## Kotle
Kotle na tuhá paliva | [9 empty] | Dřevní pelety či brikety
Poř. číslo | Výrobce / dodavatel / distributor (registrující subjekt) | IČ | Název výrobku | Typové označení výrobku | Způsob ověření parametrů | Způsob dodávky paliva | Jmenovitý tepelný výkon Pr (kW) | Sezónní energetická účinnost vytápění ηS (%) | Preferenční palivo (pouze jedno) | Ostatní vhodná paliva | Kód SVT - NZÚ | Registrace
1 | BENEKOVterm s.r.o. | 25839811 | BENEKOV C27 | BENEKOV C27 | nezávislá akreditovaná osoba | samočinná | 25 | 83 | Hnědé uhlí | Dřevěné pelety či brikety | SVT20001 | 2015-08-14
2 | ATMOS Jaroslav Cankař a syn | 11303344 | ATMOS - kotel na zplynování hnědého uhlí C40S | ATMOS C40S | nezávislá akreditovaná osoba | ruční | 40 | 77 | Hnědé uhlí | _ | SVT4007 | 2015-08-17
3 | ATMOS Jaroslav Cankař a syn | 11303344 | ATMOS - Automatický kotel na pelety D14P | ATMOS D14P | nezávislá akreditovaná osoba | samočinná | 14 | 78 | Dřevěné pelety či brikety | _ | SVT852 | 2015-08-17
4 | ATMOS Jaroslav Cankař a syn | 11303344 | ATMOS - Automatický kotel na pelety D15P | ATMOS D15P | nezávislá akreditovaná osoba | samočinná | 15 | 79 | Dřevěné pelety či brikety | _ | SVT867 | 2015-08-17
5 | ATMOS Jaroslav Cankař a syn | 11303344 | ATMOS - Automatický kotel na pelety D20P | ATMOS D20P | nezávislá akreditovaná osoba | samočinná | 22 | 79 | Dřevěné pelety či brikety | _ | SVT871 | 2015-08-17
6 | ATMOS Jaroslav Cankař a syn | 11303344 | ATMOS - Automatický kotel na pelety D21P | ATMOS D21P | nezávislá akreditovaná osoba | samočinná | 19.5 | 78 | Dřevěné pelety či brikety | _ | SVT859 | 2015-08-17
7 | ATMOS Jaroslav Cankař a syn | 11303344 | ATMOS - Automatický kotel na pelety D25P | ATMOS D25P | nezávislá akreditovaná osoba | samočinná | 24 | 78 | Dřevěné pelety či brikety | _ | SVT890 | 2015-08-17
8 | ATMOS Jaroslav Cankař a syn | 11303344 | ATMOS - Automatický kotel na pelety D30P | ATMOS D30P | nezávislá akreditovaná osoba | samočinná | 29.8 | 81 | Dřevěné pelety či brikety | _ | SVT874 | 2015-08-17
9 | ATMOS Jaroslav Cankař a syn | 11303344 | ATMOS - Automatický kotel na pelety D31P | ATMOS D31P | nezávislá akreditovaná osoba | samočinná | 30 | 78 | Dřevěné pelety či brikety | _ | SVT893 | 2015-08-17
10 | ATMOS Jaroslav Cankař a syn | 11303344 | ATMOS - Automatický kotel na pelety D40P | ATMOS D40P | nezávislá akreditovaná osoba | samočinná | 40 | 81 | Dřevěné pelety či brikety | _ | SVT5195 | 2015-08-17
11 | ATMOS Jaroslav Cankař a syn | 11303344 | ATMOS - Automatický kotel na pelety D50P | ATMOS D50P (D45P) | nezávislá akreditovaná osoba | samočinná | 45 | 79 | Dřevěné pelety či brikety | _ | SVT888 | 2015-08-17
12 | ATMOS Jaroslav Cankař a syn | 11303344 | ATMOS - Automatický kotel na pelety D80P | ATMOS D80P | nezávislá akreditovaná osoba | samočinná | 80 | 81 | Dřevěné pelety či brikety | _ | SVT20002 | 2015-08-18
13 | PONAST, spol. s r.o. | 47678232 | PONAST Automatický kotel na pelety KP 08 | KP 08 | nezávislá akreditovaná osoba | samočinná | 8 | 77 | Dřevěné pelety či brikety | _ | SVT5626 | 2015-08-18
14 | PONAST, spol. s r.o. | 47678232 | PONAST Automatický kotel na pelety KP 08S | KP 08S | nezávislá akreditovaná osoba | samočinná | 8 | 77 | Dřevěné pelety či brikety | _ | SVT5627 | 2015-08-18
15 | PONAST, spol. s r.o. | 47678232 | PONAST Automatický kotel na pelety KP 11 | KP 11 | nezávislá akreditovaná osoba | samočinná | 19.5 | 77 | Dřevěné pelety či brikety | _ | SVT358 | 2015-08-18
16 | PONAST, spol. s r.o. | 47678232 | PONAST Automatický kotel na pelety KP 11.1 | KP 11.1 | nezávislá akreditovaná osoba | samočinná | 14.9 | 78 | Dřevěné pelety či brikety | _ | SVT1381 | 2015-08-18
17 | PONAST, spol. s r.o. | 47678232 | PONAST Automatický kotel na pelety KP 12 | KP 12 | nezávislá akreditovaná osoba | samočinná | 19.5 | 77 | Dřevěné pelety či brikety | _ | SVT1413 | 2015-08-18
18 | PONAST, spol. s r.o. | 47678232 | PONAST Automatický kotel na pelety KP 12.1 | KP 12.1 | nezávislá akreditovaná osoba | samočinná | 14.9 | 78 | Dřevěné pelety či brikety | _ | SVT5625 | 2015-08-18
19 | PONAST, spol. s r.o. | 47678232 | PONAST Automatický kotel na pelety KP 12.1S | KP 12.1S | nezávislá akreditovaná osoba | samočinná | 14.9 | 78 | Dřevěné pelety či brikety | _ | SVT5623 | 2015-08-18
20 | PONAST, spol. s r.o. | 47678232 | PONAST Automatický kotel na pelety KP 12S | KP 12S | nezávislá akreditovaná osoba | samočinná | 19.5 | 77 | Dřevěné pelety či brikety | _ | SVT1374 | 2015-08-18
21 | PONAST, spol. s r.o. | 47678232 | PONAST Automatický kotel na pelety KP 21 | KP 21 | nezávislá akreditovaná osoba | samočinná | 29 | 77 | Dřevěné pelety či brikety | _ | SVT1341 | 2015-08-18
22 | PONAST, spol. s r.o. | 47678232 | PONAST Automatický kotel na pelety KP 22 | KP 22 | nezávislá akreditovaná osoba | samočinná | 29 | 77 | Dřevěné pelety či brikety | _ | SVT1416 | 2015-08-18
23 | PONAST, spol. s r.o. | 47678232 | PONAST Automatický kotel na pelety KP 22S | KP 22S | nezávislá akreditovaná osoba | samočinná | 29 | 77 | Dřevěné pelety či brikety | _ | SVT1409 | 2015-08-18
24 | PONAST, spol. s r.o. | 47678232 | PONAST Automatický kotel na pelety KP 51 | KP 51 | nezávislá akreditovaná osoba | samočinná | 49.5 | 78 | Dřevěné pelety či brikety | _ | SVT1344 | 2015-08-18
25 | PONAST, spol. s r.o. | 47678232 | PONAST Automatický kotel na pelety KP 51.1 | KP 51.1 | nezávislá akreditovaná osoba | samočinná | 44.9 | 77 | Dřevěné pelety či brikety | _ | SVT5628 | 2015-08-18
26 | PONAST, spol. s r.o. | 47678232 | PONAST Automatický kotel na pelety KP 52 | KP 52 | nezávislá akreditovaná osoba | samočinná | 49.5 | 77 | Dřevěné pelety či brikety | _ | SVT1478 | 2015-08-18
27 | PONAST, spol. s r.o. | 47678232 | PONAST Automatický kotel na pelety KP 52.1 | KP 52.1 | nezávislá akreditovaná osoba | samočinná | 44.9 | 77 | Dřevěné pelety či brikety | _ | SVT5630 | 2015-08-18
28 | PONAST, spol. s r.o. | 47678232 | PONAST Automatický kotel na pelety KP 52.1S | KP 52.1S | nezávislá akreditovaná osoba | samočinná | 44.9 | 77 | Dřevěné pelety či brikety | _ | SVT5631 | 2015-08-18
29 | PONAST, spol. s r.o. | 47678232 | PONAST Automatický kotel na pelety KP 52S | KP 52S | nezávislá akreditovaná osoba | samočinná | 49.5 | 77 | Dřevěné pelety či brikety | _ | SVT1483 | 2015-08-18
30 | PONAST, spol. s r.o. | 47678232 | PONAST Automatický kotel na pelety KP 61 | KP 61 | nezávislá akreditovaná osoba | samočinná | 62 | 78 | Dřevěné pelety či brikety | _ | SVT1480 | 2015-08-18
31 | PONAST, spol. s r.o. | 47678232 | PONAST Automatický kotel na pelety KP 62 | KP 62 | nezávislá akreditovaná osoba | samočinná | 62 | 78 | Dřevěné pelety či brikety | _ | SVT1423 | 2015-08-18
32 | PONAST, spol. s r.o. | 47678232 | PONAST Automatický kotel na pelety KP 62S | KP 62S | nezávislá akreditovaná osoba | samočinná | 62 | 78 | Dřevěné pelety či brikety | _ | SVT1411 | 2015-08-18
33 | PONAST, spol. s r.o. | 47678232 | PONAST Automatický kotel na pelety KP 82 | KP 82 | nezávislá akreditovaná osoba | samočinná | 82 | 79 | Dřevěné pelety či brikety | _ | SVT1482 | 2015-08-18
34 | PONAST, spol. s r.o. | 47678232 | PONAST Automatický kotel na pelety KP 82S | KP 82S | nezávislá akreditovaná osoba | samočinná | 82 | 79 | Dřevěné pelety či brikety | _ | SVT1426 | 2015-08-18
35 | EKOEFEKT a.s. | 40232697 | EKOEFEKT BIO 19 - kotel na zplynování dřeva | EB 19 | nezávislá akreditovaná osoba | ruční | 19 | 78 | Dřevěná polena, obsah vlhkosti ≤ 25 % | _ | SVT20003 | 2015-08-18
36 | ATMOS Jaroslav Cankař a syn | 11303344 | ATMOS - kotel na zplynování dřeva DC18GD | ATMOS DC18GD (DC18GSE) | nezávislá akreditovaná osoba | ruční | 19 | 80 | Dřevěná polena, obsah vlhkosti ≤ 25 % | _ | SVT20004 | 2015-08-20
37 | ATMOS Jaroslav Cankař a syn | 11303344 | ATMOS - kotel na zplynování dřeva DC25GD | ATMOS DC25GD (DC25GSE) | nezávislá akreditovaná osoba | ruční | 25 | 78 | Dřevěná polena, obsah vlhkosti ≤ 25 % | _ | SVT20005 | 2015-08-20
38 | ATMOS Jaroslav Cankař a syn | 11303344 | ATMOS - kotel na zplynování dřeva DC30GD | ATMOS DC30GD (DC30GSE) | nezávislá akreditovaná osoba | ruční | 29.8 | 79 | Dřevěná polena, obsah vlhkosti ≤ 25 % | _ | SVT20006 | 2015-08-20
39 | ATMOS Jaroslav Cankař a syn | 11303344 | ATMOS - kotel na zplynování dřeva DC40GD | ATMOS DC40GD (DC40GSE) | nezávislá akreditovaná osoba | ruční | 40 | 79 | Dřevěná polena, obsah vlhkosti ≤ 25 % | _ | SVT20007 | 2015-08-20
40 | ATMOS Jaroslav Cankař a syn | 11303344 | ATMOS - kotel na zplynování dřeva DC50GD | ATMOS DC50GD (DC50GSE) | nezávislá akreditovaná osoba | ruční | 50 | 80 | Dřevěná polena, obsah vlhkosti ≤ 25 % | _ | SVT20008 | 2015-08-20
41 | ATMOS Jaroslav Cankař a syn | 11303344 | ATMOS - kotel na zplynování hnědouhelných briket AC25S | ATMOS AC25S | nezávislá akreditovaná osoba | ruční | 25 | 77 | Hnědé uhlí (včetně briket) | _ | SVT20009 | 2015-08-20
42 | ATMOS Jaroslav Cankař a syn | 11303344 | ATMOS - kotel na zplynování hnědouhelných briket AC35S | ATMOS AC35S | nezávislá akreditovaná osoba | ruční | 35 | 78 | Hnědé uhlí (včetně briket) | _ | SVT20010 | 2015-08-20
43 | ATMOS Jaroslav Cankař a syn | 11303344 | ATMOS - kotel na zplynování hnědouhelných briket AC45S | ATMOS AC45S | nezávislá akreditovaná osoba | ruční | 45 | 77 | Hnědé uhlí (včetně briket) | _ | SVT20011 | 2015-08-20
44 | VIADRUS, a.s. | 29400082 | VIADRUS P7C | P7C-S22D-X1.X2 | nezávislá akreditovaná osoba | ruční | 22 | 80 | Dřevěná polena, obsah vlhkosti ≤ 25 % | _ | SVT20012 | 2015-09-03
45 | VIADRUS, a.s. | 29400082 | VIADRUS P7C | P7C-S38D-X1.X2 | nezávislá akreditovaná osoba | ruční | 38 | 78 | Dřevěná polena, obsah vlhkosti ≤ 25 % | _ | SVT20013 | 2015-09-03
46 | VIADRUS, a.s. | 29400082 | VIADRUS A3W | A3W-S25P-00.15 | nezávislá akreditovaná osoba | samočinná | 25 | 79 | Dřevěné pelety či brikety | _ | SVT20014 | 2015-09-03
47 | VIADRUS, a.s. | 29400082 | VIADRUS A5W | A5W-S25P-00.15 | nezávislá akreditovaná osoba | samočinná | 25 | 80 | Dřevěné pelety či brikety | _ | SVT20015 | 2015-09-03
48 | VIADRUS, a.s. | 29400082 | VIADRUS A5C | A5C-S25P-00.15 | nezávislá akreditovaná osoba | samočinná | 25 | 81 | Dřevěné pelety či brikety | _ | SVT20016 | 2015-09-03
49 | Ekogalva s.r.o. | 26944464 | EKOGALVA Atomatický kotel EkoScroll | EkoScroll V7 PLUS PELLET 19 kW | nezávislá akreditovaná osoba | samočinná | 19 | 80 | Dřevěné pelety či brikety | _ | SVT5925 | 2015-09-04
50 | Ekogalva s.r.o. | 26944464 | EKOGALVA Atomatický kotel EkoScroll | EkoScroll V7 PLUS PELLET 38 kW | nezávislá akreditovaná osoba | samočinná | 38 | 81 | Dřevěné pelety či brikety | _ | SVT5929 | 2015-09-04
51 | Obchodní společnost Slokov a.s. | 60752564 | Automatický teplovodní kotel SLOKOV | VARIANT SL22 A | nezávislá akreditovaná osoba | samočinná | 27 | 78 | Dřevěné pelety či brikety | _ | SVT20017 | 2015-09-11
52 | OPOP, s. r.o. | 47674105 | Automatický peletový kotel OPOP | Biopel (line/line kompakt) 10 | nezávislá akreditovaná osoba | samočinná | 10.32 | 77 | Dřevěné pelety či brikety | _ | SVT6069 | 2015-09-17
53 | OPOP, s. r.o. | 47674105 | Automatický peletový kotel OPOP | Biopel (line/line kompakt) 15 | nezávislá akreditovaná osoba | samočinná | 14.5 | 77 | Dřevěné pelety či brikety | _ | SVT6097 | 2015-09-17
54 | OPOP, s. r.o. | 47674105 | Automatický peletový kotel OPOP | Biopel (line/line kompakt) 20 | nezávislá akreditovaná osoba | samočinná | 19.43 | 77 | Dřevěné pelety či brikety | _ | SVT6071 | 2015-09-17
55 | OPOP, s. r.o. | 47674105 | Automatický peletový kotel OPOP | Biopel (line/line kompakt) 30 | nezávislá akreditovaná osoba | samočinná | 31.5 | 77 | Dřevěné pelety či brikety | _ | SVT6098 | 2015-09-17
56 | OPOP, s. r.o. | 47674105 | Automatický peletový kotel OPOP | Biopel (line/line kompakt) 40 | nezávislá akreditovaná osoba | samočinná | 42.48 | 77 | Dřevěné pelety či brikety | _ | SVT6096 | 2015-09-17
57 | OPOP, s. r.o. | 47674105 | Automatický peletový kotel OPOP | Biopel 150 | nezávislá akreditovaná osoba | samočinná | 154.5 | 77 | Dřevěné pelety či brikety | _ | SVT7168 | 2015-09-17
58 | OPOP, s. r.o. | 47674105 | Automatický peletový kotel OPOP | Biopel 200 | nezávislá akreditovaná osoba | samočinná | 201.4 | 77 | Dřevěné pelety či brikety | _ | SVT7169 | 2015-09-17
59 | AGROMECHANIKA Lhenice, v.o.s. | 46678271 | Licotherm – teplovodní kotel s automatickou podávkou paliva | AM 24 Licotherm BIO | nezávislá akreditovaná osoba | samočinná | 24 | 78 | Dřevěné pelety či brikety | _ | SVT4645 | 2015-09-21
60 | ATMOS Jaroslav Cankař a syn | 11303344 | ATMOS - kotel na zplynování dřeva DC20GS | ATMOS DC20GS | nezávislá akreditovaná osoba | ruční | 20 | 76 | Dřevěná polena, obsah vlhkosti ≤ 25 % | _ | SVT935 | 2015-09-22
61 | ATTACK, s.r.o. | 36404489 | Splyňovací kotol na drevo ATTACK SLX | ATTACK SLX 20 PROFI | nezávislá akreditovaná osoba | ruční | 20 | 79 | Dřevěná polena, obsah vlhkosti ≤ 25 % | _ | SVT7294 | 2015-09-23
62 | ATTACK, s.r.o. | 36404489 | Splyňovací kotol na drevo ATTACK SLX | ATTACK SLX 20 LAMBDA | nezávislá akreditovaná osoba | ruční | 20 | 79 | Dřevěná polena, obsah vlhkosti ≤ 25 % | _ | SVT7295 | 2015-09-23
63 | ATTACK, s.r.o. | 36404489 | Splyňovací kotol na drevo ATTACK SLX | ATTACK SLX 25 PROFI | nezávislá akreditovaná osoba | ruční | 25 | 79 | Dřevěná polena, obsah vlhkosti ≤ 25 % | _ | SVT7296 | 2015-09-23
64 | ATTACK, s.r.o. | 36404489 | Splyňovací kotol na drevo ATTACK SLX | ATTACK SLX 25 LAMBDA | nezávislá akreditovaná osoba | ruční | 25 | 79 | Dřevěná polena, obsah vlhkosti ≤ 25 % | _ | SVT7297 | 2015-09-23
65 | ATTACK, s.r.o. | 36404489 | Splyňovací kotol na drevo ATTACK SLX | ATTACK SLX 30 PROFI | nezávislá akreditovaná osoba | ruční | 30 | 79 | Dřevěná polena, obsah vlhkosti ≤ 25 % | _ | SVT7298 | 2015-09-23
66 | ATTACK, s.r.o. | 36404489 | Splyňovací kotol na drevo ATTACK SLX | ATTACK SLX 30 LAMBDA | nezávislá akreditovaná osoba | ruční | 30 | 79 | Dřevěná polena, obsah vlhkosti ≤ 25 % | _ | SVT7299 | 2015-09-23
67 | ATTACK, s.r.o. | 36404489 | Splyňovací kotol na drevo ATTACK SLX | ATTACK SLX 35 PROFI | nezávislá akreditovaná osoba | ruční | 35 | 79 | Dřevěná polena, obsah vlhkosti ≤ 25 % | _ | SVT7300 | 2015-09-23
68 | ATTACK, s.r.o. | 36404489 | Splyňovací kotol na drevo ATTACK SLX | ATTACK SLX 35 LAMBDA | nezávislá akreditovaná osoba | ruční | 35 | 79 | Dřevěná polena, obsah vlhkosti ≤ 25 % | _ | SVT7301 | 2015-09-23
69 | ATTACK, s.r.o. | 36404489 | Splyňovací kotol na drevo ATTACK SLX | ATTACK SLX 40 PROFI | nezávislá akreditovaná osoba | ruční | 40 | 79 | Dřevěná polena, obsah vlhkosti ≤ 25 % | _ | SVT7302 | 2015-09-23
70 | ATTACK, s.r.o. | 36404489 | Splyňovací kotol na drevo ATTACK SLX | ATTACK SLX 40 LAMBDA | nezávislá akreditovaná osoba | ruční | 40 | 79 | Dřevěná polena, obsah vlhkosti ≤ 25 % | _ | SVT7303 | 2015-09-23
71 | ATTACK, s.r.o. | 36404489 | Splyňovací kotol na drevo ATTACK SLX | ATTACK SLX 45 PROFI | nezávislá akreditovaná osoba | ruční | 45 | 79 | Dřevěná polena, obsah vlhkosti ≤ 25 % | _ | SVT7304 | 2015-09-23
72 | ATTACK, s.r.o. | 36404489 | Splyňovací kotol na drevo ATTACK SLX | ATTACK SLX 45 LAMBDA | nezávislá akreditovaná osoba | ruční | 45 | 79 | Dřevěná polena, obsah vlhkosti ≤ 25 % | _ | SVT7305 | 2015-09-23
73 | ATTACK, s.r.o. | 36404489 | Splyňovací kotol na drevo ATTACK SLX | ATTACK SLX 50 PROFI | nezávislá akreditovaná osoba | ruční | 50 | 79 | Dřevěná polena, obsah vlhkosti ≤ 25 % | _ | SVT7306 | 2015-09-23
74 | ATTACK, s.r.o. | 36404489 | Splyňovací kotol na drevo ATTACK SLX | ATTACK SLX 50 LAMBDA | nezávislá akreditovaná osoba | ruční | 50 | 79 | Dřevěná polena, obsah vlhkosti ≤ 25 % | _ | SVT7307 | 2015-09-23
75 | ATTACK, s.r.o. | 36404489 | Splyňovací kotol na drevo ATTACK SLX | ATTACK SLX 55 PROFI | nezávislá akreditovaná osoba | ruční | 55 | 79 | Dřevěná polena, obsah vlhkosti ≤ 25 % | _ | SVT7308 | 2015-09-23
76 | ATTACK, s.r.o. | 36404489 | Splyňovací kotol na drevo ATTACK SLX | ATTACK SLX 55 LAMBDA | nezávislá akreditovaná osoba | ruční | 55 | 79 | Dřevěná polena, obsah vlhkosti ≤ 25 % | _ | SVT7309 | 2015-09-23
77 | Kadria s.r.o. | 60725711 | Kotel na biomasu Variant Pellets 20 | Variant Pellets 20 | nezávislá akreditovaná osoba | samočinná | 17.5 | 75 | Dřevěné pelety či brikety | _ | SVT388 | 2015-09-24
78 | Kadria s.r.o. | 60725711 | Kotel na biomasu Variant Pellets 30 | Variant Pellets 30 | nezávislá akreditovaná osoba | samočinná | 27.6 | 77 | Dřevěné pelety či brikety | _ | SVT3717 | 2015-09-24
79 | Kadria s.r.o. | 60725711 | Kotel na biomasu Variant Pellets 40 | Variant Pellets 40 | nezávislá akreditovaná osoba | samočinná | 37.7 | 77 | Dřevěné pelety či brikety | _ | SVT3718 | 2015-09-24
80 | ENBRA, a.s. | 44015844 | Kotel na pelety ENBRA | ENBRA TP-EKO 19 PELLET | nezávislá akreditovaná osoba | samočinná | 19 | 80 | Dřevěné pelety či brikety | _ | SVT7330 | 2015-09-25
81 | ENBRA, a.s. | 44015844 | Kotel na pelety ENBRA | ENBRA TP-EKO 38 PELLET | nezávislá akreditovaná osoba | samočinná | 38 | 81 | Dřevěné pelety či brikety | _ | SVT20018 | 2015-09-25
82 | ATMOS Jaroslav Cankař a syn | 11303344 | ATMOS - kotel na zplynování dřeva DC32GS | ATMOS DC32GS | nezávislá akreditovaná osoba | ruční | 32 | 77 | Dřevěná polena, obsah vlhkosti ≤ 25 % | _ | SVT937 | 2015-09-29
83 | ATMOS Jaroslav Cankař a syn | 11303344 | ATMOS - kotel na zplynování dřeva DC50GSX | ATMOS DC50GSX | nezávislá akreditovaná osoba | ruční | 49 | 79 | Dřevěná polena, obsah vlhkosti ≤ 25 % | _ | SVT939 | 2015-09-29
84 | ATMOS Jaroslav Cankař a syn | 11303344 | ATMOS - kotel na zplynování dřevěných briket DC30RS | ATMOS DC30RS | nezávislá akreditovaná osoba | ruční | 32 | 80 | Dřevěné pelety či brikety | Dřevěná polena, obsah vlhkosti ≤ 25 % | SVT1089 | 2015-09-29
85 | ATMOS Jaroslav Cankař a syn | 11303344 | ATMOS - Automatický kotel na pelety C20S s úpravou pro hořák | ATMOS C20S s úpravou pro hořák | nezávislá akreditovaná osoba | samočinná | 24 | 77 | Dřevěné pelety či brikety | _ | SVT5317 | 2015-09-29
86 | ATMOS Jaroslav Cankař a syn | 11303344 | ATMOS - Automatický kotel na pelety AC35S s úpravou pro hořák | ATMOS AC35S s úpravou pro hořák | nezávislá akreditovaná osoba | samočinná | 24 | 77 | Dřevěné pelety či brikety | _ | SVT5316 | 2015-09-29
87 | BENEKOVterm s.r.o. | 25839811 | BENEKOV C 16P | BENEKOV C 16P | nezávislá akreditovaná osoba | samočinná | 20 | 82 | Dřevěné pelety či brikety | _ | SVT6004 | 2015-10-02
88 | BENEKOVterm s.r.o. | 25839811 | BENEKOV C 26P | BENEKOV C 26P | nezávislá akreditovaná osoba | samočinná | 26 | 82 | Dřevěné pelety či brikety | _ | SVT6005 | 2015-10-02
89 | BENEKOVterm s.r.o. | 25839811 | BENEKOV C 51P | BENEKOV C 51P | nezávislá akreditovaná osoba | samočinná | 49 | 83 | Dřevěné pelety či brikety | _ | SVT6006 | 2015-10-02
90 | BENEKOVterm s.r.o. | 25839811 | BENEKOV R 16 | BENEKOV R 16 | nezávislá akreditovaná osoba | samočinná | 20 | 82 | Dřevěné pelety či brikety | _ | SVT6007 | 2015-10-02
91 | BENEKOVterm s.r.o. | 25839811 | BENEKOV R 26 | BENEKOV R 26 | nezávislá akreditovaná osoba | samočinná | 26 | 82 | Dřevěné pelety či brikety | _ | SVT6008 | 2015-10-02
92 | BENEKOVterm s.r.o. | 25839811 | BENEKOV R 51 | BENEKOV R 51 | nezávislá akreditovaná osoba | samočinná | 49 | 83 | Dřevěné pelety či brikety | _ | SVT6009 | 2015-10-02
93 | BENEKOVterm s.r.o. | 25839811 | BENEKOV S 16 | BENEKOV S 16 | nezávislá akreditovaná osoba | samočinná | 20 | 82 | Dřevěné pelety či brikety | _ | SVT6010 | 2015-10-02
94 | BENEKOVterm s.r.o. | 25839811 | BENEKOV S 26 | BENEKOV S 26 | nezávislá akreditovaná osoba | samočinná | 26 | 82 | Dřevěné pelety či brikety | _ | SVT6011 | 2015-10-02
95 | BENEKOVterm s.r.o. | 25839811 | BENEKOV S 51 | BENEKOV S51 | nezávislá akreditovaná osoba | samočinná | 49 | 83 | Dřevěné pelety či brikety | _ | SVT6012 | 2015-10-02
96 | Petrojet Trade, s.r.o. | 28946588 | Petrojet teplovodní kotel MultiBio | MultiBio 30 E | nezávislá akreditovaná osoba | samočinná | 29.8 | 78 | Dřevěné pelety či brikety | _ | SVT5875 | 2015-10-13
97 | Petrojet Trade, s.r.o. | 28946588 | Petrojet teplovodní kotel MultiBio | MultiBio 30 ES | nezávislá akreditovaná osoba | samočinná | 29.8 | 78 | Dřevěné pelety či brikety | _ | SVT5910 | 2015-10-13
98 | Petrojet Trade, s.r.o. | 28946588 | Petrojet teplovodní kotel MultiBio | MultiBio 49 | nezávislá akreditovaná osoba | samočinná | 49 | 77 | Dřevěné pelety či brikety | _ | SVT6657 | 2015-10-13
99 | ATTACK, s.r.o. | 36404489 | ATTACK FD 25 Automatický kotel na tuhá paliva | ATTACK FD 25 Automat | nezávislá akreditovaná osoba | samočinná | 24.24 | 77 | Černé uhlí | Hnědé uhlí, dřevěné pelety či brikety | SVT6503 | 2015-10-13
100 | Eco Engineering 2050 GmbH | 9510397 | Automatický kotel na pelety Eco Engineering | Easypell 16 | nezávislá akreditovaná osoba | samočinná | 16 | 78 | Dřevěné pelety či brikety | _ | SVT6502 | 2015-10-13
101 | Eco Engineering 2050 GmbH | 9510397 | Automatický kotel na pelety Eco Engineering | Easypell 20 | nezávislá akreditovaná osoba | samočinná | 20 | 77 | Dřevěné pelety či brikety | _ | SVT6601 | 2015-10-13
102 | Eco Engineering 2050 GmbH | 9510397 | Automatický kotel na pelety Eco Engineering | Easypell 25 | nezávislá akreditovaná osoba | samočinná | 25 | 77 | Dřevěné pelety či brikety | _ | SVT6603 | 2015-10-13
103 | Eco Engineering 2050 GmbH | 9510397 | Automatický kotel na pelety Eco Engineering | Easypell 32 | nezávislá akreditovaná osoba | samočinná | 32 | 77 | Dřevěné pelety či brikety | _ | SVT6487 | 2015-10-13
104 | ROJEK dřevoobráběcí stroje a.s. | 25266411 | ROJEK - automatický kotel A 25 na uhlí a na pelety | ROJEK A 25 | nezávislá akreditovaná osoba | samočinná | 25 | 80 | Hnědé uhlí | Dřevěné pelety či brikety | SVT6629 | 2015-10-13
105 | ROJEK dřevoobráběcí stroje a.s. | 25266411 | ROJEK - automatický kotel A BIO 25 na pelety | ROJEK A BIO 25 | nezávislá akreditovaná osoba | samočinná | 25 | 78 | Dřevěné pelety či brikety | _ | SVT6630 | 2015-10-13
106 | ROJEK dřevoobráběcí stroje a.s. | 25266411 | ROJEK - automatický kotel TKA BIO 25 | ROJEK TKA BIO 25 | nezávislá akreditovaná osoba | samočinná | 25 | 78 | Dřevěné pelety či brikety | _ | SVT1400 | 2015-10-13
107 | ATTACK, s.r.o. | 36404489 | Splyňovací kotol na drevo ATTACK | ATTACK DPX 15 STANDARD | nezávislá akreditovaná osoba | ruční | 15 | 78 | Dřevěná polena, obsah vlhkosti ≤ 25 % | _ | SVT2200 | 2015-10-26
108 | ATTACK, s.r.o. | 36404489 | Splyňovací kotol na drevo ATTACK | ATTACK DPX 15 LAMBDA | nezávislá akreditovaná osoba | ruční | 15 | 78 | Dřevěná polena, obsah vlhkosti ≤ 25 % | _ | SVT2567 | 2015-10-26
109 | ATTACK, s.r.o. | 36404489 | Splyňovací kotol na drevo ATTACK | ATTACK DPX 15 PROFI | nezávislá akreditovaná osoba | ruční | 15 | 78 | Dřevěná polena, obsah vlhkosti ≤ 25 % | _ | SVT2247 | 2015-10-26
110 | ATTACK, s.r.o. | 36404489 | Splyňovací kotol na drevo ATTACK | ATTACK DPX 25 STANDARD | nezávislá akreditovaná osoba | ruční | 25 | 78 | Dřevěná polena, obsah vlhkosti ≤ 25 % | _ | SVT2190 | 2015-10-26
111 | ATTACK, s.r.o. | 36404489 | Splyňovací kotol na drevo ATTACK | ATTACK DPX 25 LAMBDA | nezávislá akreditovaná osoba | ruční | 25 | 78 | Dřevěná polena, obsah vlhkosti ≤ 25 % | _ | SVT2571 | 2015-10-26
112 | ATTACK, s.r.o. | 36404489 | Splyňovací kotol na drevo ATTACK | ATTACK DPX 25 PROFI | nezávislá akreditovaná osoba | ruční | 25 | 78 | Dřevěná polena, obsah vlhkosti ≤ 25 % | _ | SVT2249 | 2015-10-26
113 | ATTACK, s.r.o. | 36404489 | Splyňovací kotol na drevo ATTACK | ATTACK DPX 30 STANDARD | nezávislá akreditovaná osoba | ruční | 30 | 79 | Dřevěná polena, obsah vlhkosti ≤ 25 % | _ | SVT2221 | 2015-10-26
114 | ATTACK, s.r.o. | 36404489 | Splyňovací kotol na drevo ATTACK | ATTACK DPX 30 LAMBDA | nezávislá akreditovaná osoba | ruční | 30 | 79 | Dřevěná polena, obsah vlhkosti ≤ 25 % | _ | SVT2575 | 2015-10-26
115 | ATTACK, s.r.o. | 36404489 | Splyňovací kotol na drevo ATTACK | ATTACK DPX 30 PROFI | nezávislá akreditovaná osoba | ruční | 30 | 79 | Dřevěná polena, obsah vlhkosti ≤ 25 % | _ | SVT2254 | 2015-10-26
116 | ATTACK, s.r.o. | 36404489 | Splyňovací kotol na drevo ATTACK | ATTACK DPX 35 STANDARD | nezávislá akreditovaná osoba | ruční | 35 | 79 | Dřevěná polena, obsah vlhkosti ≤ 25 % | _ | SVT2237 | 2015-10-26
117 | ATTACK, s.r.o. | 36404489 | Splyňovací kotol na drevo ATTACK | ATTACK DPX 35 LAMBDA | nezávislá akreditovaná osoba | ruční | 35 | 79 | Dřevěná polena, obsah vlhkosti ≤ 25 % | _ | SVT2576 | 2015-10-26
118 | ATTACK, s.r.o. | 36404489 | Splyňovací kotol na drevo ATTACK | ATTACK DPX 35 PROFI | nezávislá akreditovaná osoba | ruční | 35 | 79 | Dřevěná polena, obsah vlhkosti ≤ 25 % | _ | SVT2257 | 2015-10-26
119 | ATTACK, s.r.o. | 36404489 | Splyňovací kotol na drevo ATTACK | ATTACK DPX 40 STANDARD | nezávislá akreditovaná osoba | ruční | 40 | 78 | Dřevěná polena, obsah vlhkosti ≤ 25 % | _ | SVT2241 | 2015-10-26
120 | ATTACK, s.r.o. | 36404489 | Splyňovací kotol na drevo ATTACK | ATTACK DPX 40 LAMBDA | nezávislá akreditovaná osoba | ruční | 40 | 79 | Dřevěná polena, obsah vlhkosti ≤ 25 % | _ | SVT2578 | 2015-10-26
121 | ATTACK, s.r.o. | 36404489 | Splyňovací kotol na drevo ATTACK | ATTACK DPX 40 PROFI | nezávislá akreditovaná osoba | ruční | 40 | 78 | Dřevěná polena, obsah vlhkosti ≤ 25 % | _ | SVT2565 | 2015-10-26
122 | ATTACK, s.r.o. | 36404489 | Splyňovací kotol na drevo ATTACK | ATTACK DPX 45 STANDARD | nezávislá akreditovaná osoba | ruční | 45 | 78 | Dřevěná polena, obsah vlhkosti ≤ 25 % | _ | SVT2244 | 2015-10-26
123 | ATTACK, s.r.o. | 36404489 | Splyňovací kotol na drevo ATTACK | ATTACK DPX 45 LAMBDA | nezávislá akreditovaná osoba | ruční | 45 | 79 | Dřevěná polena, obsah vlhkosti ≤ 25 % | _ | SVT2581 | 2015-10-26
124 | ATTACK, s.r.o. | 36404489 | Splyňovací kotol na drevo ATTACK | ATTACK DPX 45 PROFI | nezávislá akreditovaná osoba | ruční | 45 | 78 | Dřevěná polena, obsah vlhkosti ≤ 25 % | _ | SVT2566 | 2015-10-26
125 | BENEKOVterm s.r.o. | 25839811 | BENEKOV CosmoTHERM U 26 | CosmoTHERM U 26 | nezávislá akreditovaná osoba | samočinná | 25 | 83 | Hnědé uhlí (včetně briket) | Dřevěné pelety či brikety | SVT20020 | 2015-11-03
126 | ATMOS Jaroslav Cankař a syn | 11303344 | ATMOS - Automatický kotel na pelety DC25S úpravou pro hořák | ATMOS DC25S s úpravou pro hořák | nezávislá akreditovaná osoba | samočinná | 24 | 77 | Dřevěné pelety či brikety | _ | SVT20021 | 2015-11-04
127 | ATMOS Jaroslav Cankař a syn | 11303344 | ATMOS - Automatický kotel na pelety DC22S úpravou pro hořák | ATMOS DC22S s úpravou pro hořák | nezávislá akreditovaná osoba | samočinná | 24 | 77 | Dřevěné pelety či brikety | _ | SVT20022 | 2015-11-04
128 | ATMOS Jaroslav Cankař a syn | 11303344 | ATMOS - Automatický kotel na pelety AC25S s úpravou pro hořák | ATMOS AC25S s úpravou pro hořák | nezávislá akreditovaná osoba | samočinná | 20 | 77 | Dřevěné pelety či brikety | _ | SVT20023 | 2015-11-04
129 | ATMOS Jaroslav Cankař a syn | 11303344 | ATMOS - Automatický kotel na pelety C18S s úpravou pro hořák | ATMOS C18S s úpravou pro hořák | nezávislá akreditovaná osoba | samočinná | 20 | 77 | Dřevěné pelety či brikety | _ | SVT20024 | 2015-11-04
130 | KOVARSON, s.r.o. | 29220327 | KOVARSON - Automatický kotel GEKON 20 kW | GEKON 20 | nezávislá akreditovaná osoba | samočinná | 20 | 77 | Hnědé uhlí (včetně briket) | _ | SVT20025 | 2015-11-05
131 | KOVARSON, s.r.o. | 29220327 | KOVARSON - Automatický kotel GEKON 25 kW | GEKON 25 | nezávislá akreditovaná osoba | samočinná | 25 | 77 | Hnědé uhlí (včetně briket) | _ | SVT20026 | 2015-11-05
132 | Florian tepelná technika s.r.o. | 29268842 | Termo-tech PWTK Kotel KRS TECH-DUO HANA 22 | HANA 22 kW | nezávislá akreditovaná osoba | samočinná | 22 | 77 | Hnědé uhlí (včetně briket) | _ | SVT20043 | 2015-11-12
133 | Zbyněk Stehlík - ELMET TRADE OSVČ | 60979330 | Elektromet - automatický kotel | Elmet trade EKO MDP 15 | nezávislá akreditovaná osoba | samočinná | 15 | 77 | Dřevěné pelety či brikety | _ | SVT7193 | 2015-11-12
134 | Zbyněk Stehlík - ELMET TRADE OSVČ | 60979330 | Elektromet - automatický kotel | Elmet trade EKO MDP 20 | nezávislá akreditovaná osoba | samočinná | 20 | 77 | Dřevěné pelety či brikety | _ | SVT7194 | 2015-11-12
135 | Zbyněk Stehlík - ELMET TRADE OSVČ | 60979330 | Elektromet - automatický kotel | Elmet trade EKO MDP 25 | nezávislá akreditovaná osoba | samočinná | 25 | 77 | Dřevěné pelety či brikety | _ | SVT7195 | 2015-11-12
136 | Bosch Termotechnika s.r.o. | 18953573 | Zplyňovací kotel na dřevo Dakon | NP Pyro 22 | nezávislá akreditovaná osoba | ruční | 22 | 77 | Dřevěná polena, obsah vlhkosti ≤ 25 % | _ | SVT20056 | 2015-11-23
137 | Bosch Termotechnika s.r.o. | 18953573 | Zplyňovací kotel na dřevo Dakon | NP Pyro 40 | nezávislá akreditovaná osoba | ruční | 40 | 77 | Dřevěná polena, obsah vlhkosti ≤ 25 % | _ | SVT20057 | 2015-11-23
138 | Bosch Termotechnika s.r.o. | 18953573 | Zplyňovací kotel na dřevo Dakon | NP Pyro 50 | nezávislá akreditovaná osoba | ruční | 50 | 79 | Dřevěná polena, obsah vlhkosti ≤ 25 % | _ | SVT20058 | 2015-11-23
139 | Bosch Termotechnika s.r.o. | 18953573 | Zplyňovací kotel na dřevo Buderus | Logano S 171-22 W | nezávislá akreditovaná osoba | ruční | 22 | 77 | Dřevěná polena, obsah vlhkosti ≤ 25 % | _ | SVT20059 | 2015-11-23
140 | Bosch Termotechnika s.r.o. | 18953573 | Zplyňovací kotel na dřevo Buderus | Logano S 171-40 W | nezávislá akreditovaná osoba | ruční | 40 | 77 | Dřevěná polena, obsah vlhkosti ≤ 25 % | _ | SVT20060 | 2015-11-23
141 | Bosch Termotechnika s.r.o. | 18953573 | Zplyňovací kotel na dřevo Buderus | Logano S 171-50 W | nezávislá akreditovaná osoba | ruční | 50 | 79 | Dřevěná polena, obsah vlhkosti ≤ 25 % | _ | SVT20061 | 2015-11-23
142 | Bosch Termotechnika s.r.o. | 18953573 | Zplyňovací kotel na dřevo Buderus | Logano S 161-18 | nezávislá akreditovaná osoba | ruční | 18 | 77 | Dřevěná polena, obsah vlhkosti ≤ 25 % | _ | SVT6642 | 2015-11-23
143 | Bosch Termotechnika s.r.o. | 18953573 | Zplyňovací kotel na dřevo Buderus | Logano S 161-24 | nezávislá akreditovaná osoba | ruční | 24 | 77 | Dřevěná polena, obsah vlhkosti ≤ 25 % | _ | SVT6643 | 2015-11-23
144 | VIADRUS, a.s. | 29400082 | VIADRUS A3W | A3W-S25B-00.15 | nezávislá akreditovaná osoba | samočinná | 25 | 79 | Hnědé uhlí (včetně briket) | _ | SVT7569 | 2015-11-24
145 | VIADRUS, a.s. | 29400082 | VIADRUS A3W | A3W-A25B-00.15 | nezávislá akreditovaná osoba | samočinná | 25 | 79 | Hnědé uhlí (včetně briket) | _ | SVT7568 | 2015-11-24
146 | KOVARSON, s.r.o. | 29220327 | KOVARSON - Zplynovací kotel MAKAK 25 kW | MAKAK 25 | nezávislá akreditovaná osoba | ruční | 25 | 77 | Dřevěná polena, obsah vlhkosti ≤ 25 % | _ | SVT5438 | 2015-11-24
147 | KOVARSON, s.r.o. | 29220327 | KOVARSON - Zplynovací kotel MAKAK 30 kW | MAKAK 30 | nezávislá akreditovaná osoba | ruční | 30 | 77 | Dřevěná polena, obsah vlhkosti ≤ 25 % | _ | SVT5439 | 2015-11-24
148 | KOVARSON, s.r.o. | 29220327 | KOVARSON - Zplynovací kotel MAKAK 35 kW | MAKAK 35 | nezávislá akreditovaná osoba | ruční | 35 | 77 | Dřevěná polena, obsah vlhkosti ≤ 25 % | _ | SVT5440 | 2015-11-24
149 | KOVARSON, s.r.o. | 29220327 | KOVARSON - Zplynovací kotel MAKAK 40 kW | MAKAK 40 | nezávislá akreditovaná osoba | ruční | 40 | 77 | Dřevěná polena, obsah vlhkosti ≤ 25 % | _ | SVT5441 | 2015-11-24
150 | OHŘÍVACÍ TECHNIKA a.s. | 24827665 | Automatický kotel na pelety Elektromet TOP-EKO BIO 15 | TOPMAX TOP-EKO BIO 15 | nezávislá akreditovaná osoba | samočinná | 15 | 77 | Dřevěné pelety či brikety | _ | SVT7371 | 2015-11-25
151 | OHŘÍVACÍ TECHNIKA a.s. | 24827665 | Automatický kotel na pelety Elektromet TOP-EKO BIO 20 | TOPMAX TOP-EKO BIO 20 | nezávislá akreditovaná osoba | samočinná | 20 | 77 | Dřevěné pelety či brikety | _ | SVT7373 | 2015-11-25
152 | OHŘÍVACÍ TECHNIKA a.s. | 24827665 | Automatický kotel na pelety Elektromet TOP-EKO BIO 25 | TOPMAX TOP-EKO BIO 25 | nezávislá akreditovaná osoba | samočinná | 25 | 77 | Dřevěné pelety či brikety | _ | SVT7374 | 2015-11-25
153 | ATTACK, s.r.o. | 36404489 | Teplovodný kotol na drevné pelety Attack | ATTACK PELLET 30 AUTOMATIC Plus | nezávislá akreditovaná osoba | kombinovaná | 30 | 80 | Dřevěné pelety či brikety | _ | SVT2409 | 2015-12-07
154 | BENEKOVterm s.r.o. | 25839811 | BENEKOV B14 P | BENEKOV B14 P | nezávislá akreditovaná osoba | samočinná | 14 | 82 | Dřevěné pelety či brikety | _ | SVT20144 | 2015-12-08
155 | ATMOS Jaroslav Cankař a syn | 11303344 | ATMOS - kotel na zplynování hnědého uhlí C18S | ATMOS C18S | nezávislá akreditovaná osoba | ruční | 20 | 79 | Hnědé uhlí | _ | SVT3946 | 2015-12-08
156 | ATMOS Jaroslav Cankař a syn | 11303344 | ATMOS - kotel na zplynování hnědého uhlí C25ST | ATMOS C25ST | nezávislá akreditovaná osoba | ruční | 25 | 79 | Hnědé uhlí | _ | SVT20145 | 2015-12-08
157 | ATMOS Jaroslav Cankař a syn | 11303344 | ATMOS - kotel na zplynování hnědého uhlí C32ST | ATMOS C32ST | nezávislá akreditovaná osoba | ruční | 32 | 78 | Hnědé uhlí | _ | SVT20146 | 2015-12-08
158 | ATMOS Jaroslav Cankař a syn | 11303344 | ATMOS - kotel na zplynování dřeva DC25GS | ATMOS DC25GS | nezávislá akreditovaná osoba | ruční | 25 | 78 | Dřevěná polena, obsah vlhkosti ≤ 25 % | _ | SVT936 | 2015-12-08
159 | Bosch Termotechnika s.r.o. | 18953573 | Zplyňovací kotel na dřevo Dakon | SP PYRO 18 | nezávislá akreditovaná osoba | ruční | 18 | 77 | Dřevěná polena, obsah vlhkosti ≤ 25 % | _ | SVT20179 | 2015-12-10
160 | Bosch Termotechnika s.r.o. | 18953573 | Zplyňovací kotel na dřevo Dakon | SP PYRO 24 | nezávislá akreditovaná osoba | ruční | 24 | 77 | Dřevěná polena, obsah vlhkosti ≤ 25 % | _ | SVT20180 | 2015-12-10
161 | ATTACK, s.r.o. | 36404489 | Kombinovaný kotol na biomasu | ATTACK DPX 25 COMBI Pellet | nezávislá akreditovaná osoba | kombinovaná | 30 | 78.77 | Dřevěné pelety či brikety | Dřevěná polena, obsah vlhkosti ≤ 25 % | SVT6789 | 2015-12-11
162 | ATTACK, s.r.o. | 36404489 | Kombinovaný kotol na biomasu | ATTACK DPX 30 COMBI Pellet | nezávislá akreditovaná osoba | kombinovaná | 30 | 78.77 | Dřevěné pelety či brikety | Dřevěná polena, obsah vlhkosti ≤ 25 % | SVT7276 | 2015-12-11
163 | ATTACK, s.r.o. | 36404489 | Kombinovaný kotol na biomasu | ATTACK DPX 35 COMBI Pellet | nezávislá akreditovaná osoba | kombinovaná | 30 | 78.77 | Dřevěné pelety či brikety | Dřevěná polena, obsah vlhkosti ≤ 25 % | SVT7277 | 2015-12-11
164 | ATTACK, s.r.o. | 36404489 | Kombinovaný kotol na biomasu | ATTACK DPX 40 COMBI Pellet | nezávislá akreditovaná osoba | kombinovaná | 40 | 79.52 | Dřevěné pelety či brikety | Dřevěná polena, obsah vlhkosti ≤ 25 % | SVT7280 | 2015-12-11
165 | ATTACK, s.r.o. | 36404489 | Kombinovaný kotol na biomasu | ATTACK DPX 45 COMBI Pellet | nezávislá akreditovaná osoba | kombinovaná | 45 | 79.64 | Dřevěné pelety či brikety | Dřevěná polena, obsah vlhkosti ≤ 25 % | SVT7281 | 2015-12-11
166 | ATTACK, s.r.o. | 36404489 | Kombinovaný kotol na biomasu | ATTACK DPX 50 COMBI Pellet | nezávislá akreditovaná osoba | kombinovaná | 50 | 79.84 | Dřevěné pelety či brikety | Dřevěná polena, obsah vlhkosti ≤ 25 % | SVT6790 | 2015-12-11
167 | DŘEVO - PRODUKT SV, spol. s r.o. | 25513389 | Automatický kotel na pelety Classic 22 | Hargassner Classic 22 | nezávislá akreditovaná osoba | samočinná | 20.7 | 80 | Dřevěné pelety či brikety | _ | SVT1896 | 2015-12-15
168 | DŘEVO - PRODUKT SV, spol. s r.o. | 25513389 | Automatický kotel na pelety Classic Lambda 25 | Hargassner Classic Lambda 25 | nezávislá akreditovaná osoba | samočinná | 24.1 | 78 | Dřevěné pelety či brikety | _ | SVT1897 | 2015-12-15
169 | DŘEVO - PRODUKT SV, spol. s r.o. | 25513389 | Automatický kotel na pelety Classic Lambda 31 | Hargassner Classic Lambda 31 | nezávislá akreditovaná osoba | samočinná | 32.3 | 83 | Dřevěné pelety či brikety | _ | SVT1898 | 2015-12-15
170 | DŘEVO - PRODUKT SV, spol. s r.o. | 25513389 | Automatický kotel na pelety Classic Lambda 35 | Hargassner Classic Lambda 35 | nezávislá akreditovaná osoba | samočinná | 35 | 83 | Dřevěné pelety či brikety | _ | SVT1899 | 2015-12-15
171 | DŘEVO - PRODUKT SV, spol. s r.o. | 25513389 | Automatický kotel na pelety Classic Lambda 40 | Hargassner Classic Lambda 40 | nezávislá akreditovaná osoba | samočinná | 41.6 | 83 | Dřevěné pelety či brikety | _ | SVT1900 | 2015-12-15
172 | DŘEVO - PRODUKT SV, spol. s r.o. | 25513389 | Automatický kotel na pelety Classic Lambda 49 | Hargassner Classic Lambda 49 | nezávislá akreditovaná osoba | samočinná | 49.2 | 84 | Dřevěné pelety či brikety | _ | SVT1901 | 2015-12-15
173 | DŘEVO - PRODUKT SV, spol. s r.o. | 25513389 | Automatický kotel na pelety Classic Lambda 60 | Hargassner Classic Lambda 60 | nezávislá akreditovaná osoba | samočinná | 60.1 | 84 | Dřevěné pelety či brikety | _ | SVT1902 | 2015-12-15
174 | DŘEVO - PRODUKT SV, spol. s r.o. | 25513389 | Automatický kotel na pelety WTH 200 | Hargassner WTH 200 | nezávislá akreditovaná osoba | samočinná | 214.1 | 83 | Dřevěné pelety či brikety | _ | SVT1908 | 2015-12-15
175 | DŘEVO - PRODUKT SV, spol. s r.o. | 25513389 | Automatický kotel na štěpku a pelety WTH 200 | Hargassner WTH 200 | nezávislá akreditovaná osoba | samočinná | 208.8 | 79 | Dřevní štěpka, obsah vlhkosti 15–35 % | Dřevěné pelety či brikety | SVT1944 | 2015-12-15
176 | DŘEVO - PRODUKT SV, spol. s r.o. | 25513389 | Automatický kotel na pelety ECO-PK 70 | Hargassner ECO-PK 70 | nezávislá akreditovaná osoba | samočinná | 70 | 84 | Dřevěné pelety či brikety | _ | SVT7032 | 2015-12-15
177 | DŘEVO - PRODUKT SV, spol. s r.o. | 25513389 | Automatický kotel na pelety ECO-PK 90 | Hargassner ECO-PK 90 | nezávislá akreditovaná osoba | samočinná | 90 | 84 | Dřevěné pelety či brikety | _ | SVT7033 | 2015-12-15
178 | DŘEVO - PRODUKT SV, spol. s r.o. | 25513389 | Automatický kotel na pelety ECO-PK 100 | Hargassner ECO-PK 100 | nezávislá akreditovaná osoba | samočinná | 99 | 83 | Dřevěné pelety či brikety | _ | SVT7034 | 2015-12-15
179 | DŘEVO - PRODUKT SV, spol. s r.o. | 25513389 | Automatický kotel na pelety ECO-PK 110 | Hargassner ECO-PK 110 | nezávislá akreditovaná osoba | samočinná | 108 | 83 | Dřevěné pelety či brikety | _ | SVT7035 | 2015-12-15
180 | DŘEVO - PRODUKT SV, spol. s r.o. | 25513389 | Automatickýkotel na pelety ECO-PK 120 | Hargassner ECO-PK 120 | nezávislá akreditovaná osoba | samočinná | 120.6 | 83 | Dřevěné pelety či brikety | _ | SVT7036 | 2015-12-15
181 | DŘEVO - PRODUKT SV, spol. s r.o. | 25513389 | Automatický kotel na pelety Classic Touch 22 | Hargassner Classic Touch 22 | nezávislá akreditovaná osoba | samočinná | 20.7 | 80 | Dřevěné pelety či brikety | _ | SVT1962 | 2015-12-15
182 | DŘEVO - PRODUKT SV, spol. s r.o. | 25513389 | Automatický kotel na pelety Nano-PK 6 | Hargassner Nano-PK 6 | nezávislá akreditovaná osoba | samočinná | 6 | 76 | Dřevěné pelety či brikety | _ | SVT6982 | 2015-12-15
183 | DŘEVO - PRODUKT SV, spol. s r.o. | 25513389 | Automatický kotel na pelety Nano-PK 9 | Hargassner Nano-PK 9 | nezávislá akreditovaná osoba | samočinná | 9 | 78 | Dřevěné pelety či brikety | _ | SVT6989 | 2015-12-15
184 | DŘEVO - PRODUKT SV, spol. s r.o. | 25513389 | Automatický kotel na pelety Nano-PK 12 | Hargassner Nano-PK 12 | nezávislá akreditovaná osoba | samočinná | 12 | 78 | Dřevěné pelety či brikety | _ | SVT6990 | 2015-12-15
185 | DŘEVO - PRODUKT SV, spol. s r.o. | 25513389 | Automatický kotel na pelety Nano-PK 12 | Hargassner Nano-PK 15 | nezávislá akreditovaná osoba | samočinná | 15 | 83 | Dřevěné pelety či brikety | _ | SVT20204 | 2015-12-15
186 | DŘEVO - PRODUKT SV, spol. s r.o. | 25513389 | Automatický kotel na štěpku a pelety ECO-HK 20 | Hargassner ECO-HK 20 | nezávislá akreditovaná osoba | samočinná | 20 | 77 | Dřevní štěpka, obsah vlhkosti 15–35 % | Dřevěné pelety či brikety | SVT5616 | 2015-12-15
187 | DŘEVO - PRODUKT SV, spol. s r.o. | 25513389 | Automatický kotel na štěpku a pelety ECO-HK 30 | Hargassner ECO-HK 30 | nezávislá akreditovaná osoba | samočinná | 30 | 77 | Dřevní štěpka, obsah vlhkosti 15–35 % | Dřevěné pelety či brikety | SVT5617 | 2015-12-15
188 | DŘEVO - PRODUKT SV, spol. s r.o. | 25513389 | Automatický kotel na štěpku a pelety ECO-HK 35 | Hargassner ECO-HK 35 | nezávislá akreditovaná osoba | samočinná | 35 | 80 | Dřevní štěpka, obsah vlhkosti 15–35 % | Dřevěné pelety či brikety | SVT5618 | 2015-12-15
189 | DŘEVO - PRODUKT SV, spol. s r.o. | 25513389 | Automatický kotel na štěpku a pelety ECO-HK 40 | Hargassner ECO-HK 40 | nezávislá akreditovaná osoba | samočinná | 40 | 80 | Dřevní štěpka, obsah vlhkosti 15–35 % | Dřevěné pelety či brikety | SVT5620 | 2015-12-15
190 | DŘEVO - PRODUKT SV, spol. s r.o. | 25513389 | Automatický kotel na štěpku a pelety ECO-HK 50 | Hargassner ECO-HK 50 | nezávislá akreditovaná osoba | samočinná | 49 | 80 | Dřevní štěpka, obsah vlhkosti 15–35 % | Dřevěné pelety či brikety | SVT5621 | 2015-12-15
191 | DŘEVO - PRODUKT SV, spol. s r.o. | 25513389 | Automatický kotel na štěpku a pelety ECO-HK 60 | Hargassner ECO-HK 60 | nezávislá akreditovaná osoba | samočinná | 60 | 80 | Dřevní štěpka, obsah vlhkosti 15–35 % | Dřevěné pelety či brikety | SVT5622 | 2015-12-15
192 | DŘEVO - PRODUKT SV, spol. s r.o. | 25513389 | Automatický kotel na štěpku a pelety ECO-HK 70 | Hargassner ECO-HK 70 | nezávislá akreditovaná osoba | samočinná | 70 | 80 | Dřevní štěpka, obsah vlhkosti 15–35 % | Dřevěné pelety či brikety | SVT7027 | 2015-12-15
193 | DŘEVO - PRODUKT SV, spol. s r.o. | 25513389 | Automatický kotel na štěpku a pelety ECO-HK 90 | Hargassner ECO-HK 90 | nezávislá akreditovaná osoba | samočinná | 90 | 80 | Dřevní štěpka, obsah vlhkosti 15–35 % | Dřevěné pelety či brikety | SVT7028 | 2015-12-15
194 | DŘEVO - PRODUKT SV, spol. s r.o. | 25513389 | Automatický kotel na štěpku a pelety ECO-HK 100 | Hargassner ECO-HK 100 | nezávislá akreditovaná osoba | samočinná | 99 | 81 | Dřevní štěpka, obsah vlhkosti 15–35 % | Dřevěné pelety či brikety | SVT7029 | 2015-12-15
195 | DŘEVO - PRODUKT SV, spol. s r.o. | 25513389 | Automatický kotel na štěpku a pelety ECO-HK 110 | Hargassner ECO-HK 110 | nezávislá akreditovaná osoba | samočinná | 110 | 81 | Dřevní štěpka, obsah vlhkosti 15–35 % | Dřevěné pelety či brikety | SVT7030 | 2015-12-15
196 | DŘEVO - PRODUKT SV, spol. s r.o. | 25513389 | Automatický kotel na štěpku a pelety ECO-HK 120 | Hargassner ECO-HK 120 | nezávislá akreditovaná osoba | samočinná | 112.2 | 81 | Dřevní štěpka, obsah vlhkosti 15–35 % | Dřevěné pelety či brikety | SVT7031 | 2015-12-15
197 | DŘEVO - PRODUKT SV, spol. s r.o. | 25513389 | Kotel na kusové dřevo HV 20 | Hargassner HV 20 | nezávislá akreditovaná osoba | ruční | 23.3 | 81 | Dřevěná polena, obsah vlhkosti ≤ 25 % | _ | SVT1945 | 2015-12-15
198 | DŘEVO - PRODUKT SV, spol. s r.o. | 25513389 | Kotel na kusové dřevo HV 30 | Hargassner HV 30 | nezávislá akreditovaná osoba | ruční | 30 | 81 | Dřevěná polena, obsah vlhkosti ≤ 25 % | _ | SVT1946 | 2015-12-15
199 | DŘEVO - PRODUKT SV, spol. s r.o. | 25513389 | Kotel na kusové dřevo HV 40 | Hargassner HV 40 | nezávislá akreditovaná osoba | ruční | 40 | 81 | Dřevěná polena, obsah vlhkosti ≤ 25 % | _ | SVT1948 | 2015-12-15
200 | DŘEVO - PRODUKT SV, spol. s r.o. | 25513389 | Kotel na kusové dřevo HV 50 | Hargassner HV 50 | nezávislá akreditovaná osoba | ruční | 48.4 | 81 | Dřevěná polena, obsah vlhkosti ≤ 25 % | _ | SVT1949 | 2015-12-15
201 | DŘEVO - PRODUKT SV, spol. s r.o. | 25513389 | Kotel na kusové dřevo HV 60 | Hargassner HV 60 | nezávislá akreditovaná osoba | ruční | 57.5 | 81 | Dřevěná polena, obsah vlhkosti ≤ 25 % | _ | SVT1951 | 2015-12-15
202 | Mountfield a.s./Caldera Heating Group | 25620991 | INTEGRA | ITG 18 | nezávislá akreditovaná osoba | ruční | 18 | 80 | Dřevěná polena, obsah vlhkosti ≤ 25 % | _ | SVT20206 | 2015-12-15
203 | Mountfield a.s./Caldera Heating Group | 25620991 | INTEGRA | ITG 25 | nezávislá akreditovaná osoba | ruční | 25 | 79 | Dřevěná polena, obsah vlhkosti ≤ 25 % | _ | SVT20207 | 2015-12-15
204 | Mountfield a.s./Caldera Heating Group | 25620991 | BIOPACK | BP 12 ES/EX | nezávislá akreditovaná osoba | samočinná | 15 | 80 | Dřevěné pelety či brikety | _ | SVT20208 | 2015-12-15
205 | Mountfield a.s./Caldera Heating Group | 25620991 | BIOPACK | BP 18 ES/EX | nezávislá akreditovaná osoba | samočinná | 20 | 77 | Dřevěné pelety či brikety | _ | SVT20209 | 2015-12-15
206 | Mountfield a.s./Caldera Heating Group | 25620991 | BIOPACK | BP 24 ES/EX | nezávislá akreditovaná osoba | samočinná | 26 | 77 | Dřevěné pelety či brikety | _ | SVT20210 | 2015-12-15
207 | ESEL TECHNOLOGIES s.r.o. | 27422534 | Automatický zplynovací nízkoteplotní kotel na spalování dřevních pelet Biostar 15 | Guntamatic Biostar 15 Flex/Box/W | výrobce | samočinná | 14 | 80.8 | Dřevěné pelety či brikety | _ | SVT1306 | 2015-12-17
208 | ESEL TECHNOLOGIES s.r.o. | 27422534 | Automatický zplynovací nízkoteplotní kotel na spalování dřevních pelet Biostar 23 | Guntamatic Biostar 23 Flex/Box/W | výrobce | samočinná | 22.5 | 80.3 | Dřevěné pelety či brikety | _ | SVT1510 | 2015-12-17
209 | ESEL TECHNOLOGIES s.r.o. | 27422534 | Zplynovací kotel na spalování kusového dřeva a štěpky BMK 30 | Guntamatic BMK 30 | výrobce | ruční | 31.8 | 79 | Dřevěná polena, obsah vlhkosti ≤ 25 % | Dřevní štěpka, obsah vlhkosti 15–35 % | STV1515 | 2015-12-17
210 | ESEL TECHNOLOGIES s.r.o. | 27422534 | Zplynovací kotel na spalování kusového dřeva a štěpky BMK 50 | Guntamatic BMK 50 | výrobce | ruční | 46.9 | 82.6 | Dřevěná polena, obsah vlhkosti ≤ 25 % | Dřevní štěpka, obsah vlhkosti 15–35 % | STV1516 | 2015-12-17
211 | Ekogalva s.r.o. | 26944464 | Automatický kotel EkoScroll | EkoScroll V7 PLUS 25 kW | výrobce | samočinná | 25 | 80 | hnědé uhlí | Dřevěné pelety či brikety | SVT5900 | 2015-12-17
212 | KOVARSON, s.r.o. | 29220327 | KOVARSON - Zplynovací kotel MAKAK 20 kW | MAKAK 20 | nezávislá akreditovaná osoba | ruční | 25 | 77 | Dřevěná polena, obsah vlhkosti ≤ 25 % | _ | SVT5437 | 2015-12-17
213 | KOVARSON, s.r.o. | 29220327 | KOVARSON - Automatický kotel GEKON PELLET 20 | GEKON PELLET 20 | nezávislá akreditovaná osoba | samočinná | 20 | 78 | Dřevěné pelety či brikety | _ | SVT20324 | 2015-12-17
214 | KOVARSON, s.r.o. | 29220327 | KOVARSON - Automatický kotel GEKON PELLET 25 | GEKON PELLET 25 | nezávislá akreditovaná osoba | samočinná | 25 | 78 | Dřevěné pelety či brikety | _ | SVT20325 | 2015-12-17
215 | KOVARSON, s.r.o. | 29220327 | KOVARSON - Automatický kotel GEKON COMBI 20 | GEKON COMBI 20 | nezávislá akreditovaná osoba | samočinná | 20 | 78 | Hnědé uhlí (včetně briket) | Dřevěné pelety či brikety | SVT20326 | 2015-12-17
216 | KOVARSON, s.r.o. | 29220327 | KOVARSON - Automatický kotel GEKON COMBI 20 | GEKON COMBI 25 | nezávislá akreditovaná osoba | samočinná | 25 | 78 | Hnědé uhlí (včetně briket) | Dřevěné pelety či brikety | SVT20327 | 2015-12-17
217 | VERNER SK s.r.o. | 45481121 | Kotel na kusové dřevo VERNER | VERNER V210 | výrobce | ruční | 20 | 78 | Dřevěná polena, obsah vlhkosti ≤ 25 % | Dřevěné pelety či brikety | SVT7426 | 2015-12-17
218 | ATMOS Jaroslav Cankař a syn | 11303344 | ATMOS - kotel na zplynování dřeva DC25S | ATMOS DC25S | nezávislá akreditovaná osoba | ruční | 27 | 79 | Dřevěná polena, obsah vlhkosti ≤ 25 % | _ | SVT931 | 2015-12-22
219 | ATMOS Jaroslav Cankař a syn | 11303344 | ATMOS - kotel na zplynování dřeva DC30SX | ATMOS DC30SX | nezávislá akreditovaná osoba | ruční | 30 | 79 | Dřevěná polena, obsah vlhkosti ≤ 25 % | _ | SVT20366 | 2015-12-22
220 | VIADRUS, a.s. | 29400082 | Kotel teplovodní na černé uhlí VIADRUS | HERCULES U32 | nezávislá akreditovaná osoba | ruční | 18 | 82 | Černé uhlí | _ | SVT20367 | 2015-12-22
221 | AGROMECHANIKA Lhenice, v.o.s. | 46678271 | Kotel na dřevo AM Energo | AM 23 Energo | nezávislá akreditovaná osoba | ruční | 23 | 77 | Dřevěná polena, obsah vlhkosti ≤ 25 % | _ | SVT20368 | 2015-12-22
222 | AGROMECHANIKA Lhenice, v.o.s. | 46678271 | Kotel na dřevo AM Energo | AM 29 Energo | nezávislá akreditovaná osoba | ruční | 29 | 77 | Dřevěná polena, obsah vlhkosti ≤ 25 % | _ | SVT20369 | 2015-12-22
223 | AGROMECHANIKA Lhenice, v.o.s. | 46678271 | Kotel na dřevo AM Energo | AM 43 Energo | nezávislá akreditovaná osoba | ruční | 43 | 77 | Dřevěná polena, obsah vlhkosti ≤ 25 % | _ | SVT20370 | 2015-12-22
224 | ESEL TECHNOLOGIES s.r.o. | 27422534 | Automatický zplynovací nízkoteplotní kotel na spalování dřevních pelet Therm 5 | Guntamatic Therm 5 Flex/Box/Top | výrobce | samočinná | 7.1 | 81 | Dřevěné pelety či brikety | _ | STV1511 | 2015-12-23
225 | ESEL TECHNOLOGIES s.r.o. | 27422534 | Automatický zplynovací nízkoteplotní kotel na spalování dřevních pelet Therm 10 | Guntamatic Therm 10 Flex/Box/Top | výrobce | samočinná | 10 | 81 | Dřevěné pelety či brikety | _ | STV1512 | 2015-12-23
226 | LIPOVICA trade s.r.o. | 26290227 | Teplovodní kotel PelTec lambda 12 na pelety | PelTec lambda 12 | nezávislá akreditovaná osoba | samočinná | 12 | 78 | Dřevěné pelety či brikety | _ | SVT6322 | 2016-01-04
227 | LIPOVICA trade s.r.o. | 26290227 | Teplovodní kotel PelTec lambda 18 na pelety | PelTec lambda 18 | nezávislá akreditovaná osoba | samočinná | 18 | 78 | Dřevěné pelety či brikety | _ | SVT6323 | 2016-01-04
228 | LIPOVICA trade s.r.o. | 26290227 | Teplovodní kotel PelTec lambda 24 na pelety | PelTec lambda 24 | nezávislá akreditovaná osoba | samočinná | 24 | 79 | Dřevěné pelety či brikety | _ | SVT6324 | 2016-01-04
229 | LIPOVICA trade s.r.o. | 26290227 | Teplovodní kotel PelTec lambda 36 na pelety | PelTec lambda 36 | nezávislá akreditovaná osoba | samočinná | 36 | 79 | Dřevěné pelety či brikety | _ | SVT6325 | 2016-01-04
230 | LIPOVICA trade s.r.o. | 26290227 | Teplovodní kotel PelTec lambda 48 na pelety | PelTec lambda 48 | nezávislá akreditovaná osoba | samočinná | 48 | 79 | Dřevěné pelety či brikety | _ | SVT6326 | 2016-01-04
231 | LIPOVICA trade s.r.o. | 26290227 | Teplovodní kotel EKO P50 na pelety | EKO P50 | nezávislá akreditovaná osoba | samočinná | 50 | 78 | Dřevěné pelety či brikety | _ | SVT6182 | 2016-01-04
232 | ESEL TECHNOLOGIES s.r.o. | 27422534 | Zplynovací kotel na spalování kusového dřeva a štěpky Biosmart 14 | Guntamatic Biosmart 14 | výrobce | ruční | 10.7 | 80 | Dřevěná polena, obsah vlhkosti ≤ 25 % | _ | STV1513 | 2016-01-05
233 | ESEL TECHNOLOGIES s.r.o. | 27422534 | Zplynovací kotel na spalování kusového dřeva a štěpky Biosmart 22 | Guntamatic Biosmart 22 | výrobce | ruční | 20.2 | 80 | Dřevěná polena, obsah vlhkosti ≤ 25 % | _ | STV1514 | 2016-01-05
234 | OPOP, s. r.o. | 47674105 | OPOP - zplyňovací kotel Ecomax 50 | Ecomax 50 | nezávislá akreditovaná osoba | ruční | 46.5 | 79 | Dřevěná polena, obsah vlhkosti ≤ 25 % | _ | SVT7620 | 2016-01-05
235 | OPOP, s. r.o. | 47674105 | OPOP - kotel na hnědé uhlí H416EKO-U | H416EKO-U | nezávislá akreditovaná osoba | ruční | 16.58 | 79 | hnědé uhlí | _ | SVT7666 | 2016-01-05
236 | ENBRA, a.s. | 44015844 | Kotel teplovodní ENBRA | ENBRA TP-EKO 25kW | výrobce | samočinná | 25 | 82 | hnědé uhlí | _ | SVT20433 | 2016-01-05
237 | ATTACK, s.r.o. | 36404489 | Teplovodný kombinovaný kotol na drevo a drevné pelety | ATTACK WOOD&PELLET 25 | nezávislá akreditovaná osoba | kombinovaná | 25 | 78 | Dřevěná polena, obsah vlhkosti ≤ 25 % | Dřevěné pelety či brikety | SVT5592 | 2016-01-06
238 | Pavel Hostomský, Krbová kamna-kotle | 13276352 | automatický kotel Hapero HP 02 | HP 02/K | nezávislá akreditovaná osoba | samočinná | 15 | 79.78 | Dřevěné pelety či brikety | _ | SVT1123 | 2016-01-07
239 | Pavel Hostomský, Krbová kamna-kotle | 13276352 | automatický kotel Hapero HP 03 | HP 03 | nezávislá akreditovaná osoba | samočinná | 25 | 83.97 | Dřevěné pelety či brikety | _ | SVT2138 | 2016-01-07
240 | Pavel Hostomský, Krbová kamna-kotle | 13276352 | automatický kotel Hapero HP 04 | HP 04 | nezávislá akreditovaná osoba | samočinná | 35 | 84.03 | Dřevěné pelety či brikety | _ | SVT2183 | 2016-01-07
241 | Pavel Hostomský, Krbová kamna-kotle | 13276352 | automatický kotel Hapero HP 02 | HP 02/W | nezávislá akreditovaná osoba | samočinná | 15 | 84.44 | Dřevěné pelety či brikety | _ | SVT2351 | 2016-01-07
242 | Josef Pinc (Krby Pinc) | 67740243 | Automatický kotel na pelety COMPACT 35 | Compact 35 RED | výrobce | samočinná | 34.5 | 84 | Dřevěné pelety či brikety | _ | SVT6295 | 2016-01-07
243 | Ekogalva s.r.o. | 26944464 | Automatický kotel | EkoScroll V7 plus 19 kW | výrobce | samočinná | 19 | 80 | Hnědé uhlí | Dřevěné pelety či brikety | SVT5895 | 2016-01-15
244 | Ekogalva s.r.o. | 26944464 | Automatický kotel | EkoScroll V7 plus 28 kW | výrobce | samočinná | 28 | 80 | Hnědé uhlí | Dřevěné pelety či brikety | SVT5912 | 2016-01-15
245 | Ekogalva s.r.o. | 26944464 | Automatický kotel | EkoScroll V7 plus 32 kW | výrobce | samočinná | 32 | 81 | Hnědé uhlí | Dřevěné pelety či brikety | SVT5913 | 2016-01-15
246 | Ekogalva s.r.o. | 26944464 | Automatický kotel | EkoScroll V7 plus 38 kW | výrobce | samočinná | 38 | 81 | Hnědé uhlí | Dřevěné pelety či brikety | SVT5914 | 2016-01-15
247 | ENBRA, a.s. | 44015844 | Automatický kotel | ENBRA TP-EKO 19 kW | výrobce | samočinná | 19 | 80 | Hnědé uhlí | Dřevěné pelety či brikety | SVT20555 | 2016-01-15
248 | ENBRA, a.s. | 44015844 | Automatický kotel | ENBRA TP-EKO 25 kW | výrobce | samočinná | 25 | 80 | Hnědé uhlí | Dřevěné pelety či brikety | SVT20556 | 2016-01-15
249 | ENBRA, a.s. | 44015844 | Automatický kotel | ENBRA TP-EKO 32 kW | výrobce | samočinná | 32 | 81 | Hnědé uhlí | Dřevěné pelety či brikety | SVT20557 | 2016-01-15
250 | ENBRA, a.s. | 44015844 | Automatický kotel | ENBRA TP-EKO 38 kW | výrobce | samočinná | 38 | 81 | Hnědé uhlí | Dřevěné pelety či brikety | SVT20558 | 2016-01-15
251 | AGROMECHANIKA Lhenice, v.o.s. | 46678271 | Licotherm – teplovodní kotel s automatickou podávkou paliva | Licotherm AM 26 Carbo2 | nezávislá akreditovaná osoba | samočinná | 24 | 78 | Hnědé uhlí | _ | SVT20563 | 2016-01-15
252 | VIADRUS, a.s. | 29400082 | VIADRUS P7C | P7C-S30D-X1.X2 | nezávislá akreditovaná osoba | ruční | 30 | 78 | Dřevěná polena, obsah vlhkosti ≤ 25 % | _ | SVT20564 | 2016-01-15
253 | S WHG s.r.o. / Fröling Heizkessel- und Behälterbau Ges.m.b.H. | 63995646 | FRÖLING - zplyňovací kotel na dřevo S1 Turbo 15 | S1 Turbo 15 | výrobce | ruční | 15,0 | 80,1 | Dřevěná polena, obsah vlhkosti ≤ 25 % | _ | SVT1676 | 2016-01-20
254 | S WHG s.r.o. / Fröling Heizkessel- und Behälterbau Ges.m.b.H. | 63995646 | FRÖLING - zplyňovací kotel na dřevo S1 Turbo 20 | S1 Turbo 20 | výrobce | ruční | 20,0 | 79,8 | Dřevěná polena, obsah vlhkosti ≤ 25 % | _ | SVT1821 | 2016-01-20
255 | S WHG s.r.o. / Fröling Heizkessel- und Behälterbau Ges.m.b.H. | 63995646 | FRÖLING - zplyňovací kotel na dřevo S3 Turbo 18 | S3 Turbo 18 | výrobce | ruční | 22,5 | 78,9 | Dřevěná polena, obsah vlhkosti ≤ 25 % | _ | SVT20615 | 2016-01-20
256 | S WHG s.r.o. / Fröling Heizkessel- und Behälterbau Ges.m.b.H. | 63995646 | FRÖLING - zplyňovací kotel na dřevo S3 Turbo 28 | S3 Turbo 28 | výrobce | ruční | 31,0 | 80,1 | Dřevěná polena, obsah vlhkosti ≤ 25 % | _ | SVT20616 | 2016-01-20
257 | S WHG s.r.o. / Fröling Heizkessel- und Behälterbau Ges.m.b.H. | 63995646 | FRÖLING - zplyňovací kotel na dřevo S3 Turbo 36 | S3 Turbo 36 | výrobce | ruční | 36,0 | 80,7 | Dřevěná polena, obsah vlhkosti ≤ 25 % | _ | SVT20617 | 2016-01-20
258 | S WHG s.r.o. / Fröling Heizkessel- und Behälterbau Ges.m.b.H. | 63995646 | FRÖLING - zplyňovací kotel na dřevo S3 Turbo 45 | S3 Turbo 45 | výrobce | ruční | 45,0 | 78,2 | Dřevěná polena, obsah vlhkosti ≤ 25 % | _ | SVT20618 | 2016-01-20
259 | S WHG s.r.o. / Fröling Heizkessel- und Behälterbau Ges.m.b.H. | 63995646 | FRÖLING - zplyňovací kotel na dřevo S4 Turbo 15 | S4 Turbo 15 | výrobce | ruční | 15,0 | 79,8 | Dřevěná polena, obsah vlhkosti ≤ 25 % | _ | SVT5512 | 2016-01-20
260 | S WHG s.r.o. / Fröling Heizkessel- und Behälterbau Ges.m.b.H. | 63995646 | FRÖLING - zplyňovací kotel na dřevo S4 Turbo 22 | S4 Turbo 22 | výrobce | ruční | 22,0 | 78,4 | Dřevěná polena, obsah vlhkosti ≤ 25 % | _ | SVT5513 | 2016-01-20
261 | S WHG s.r.o. / Fröling Heizkessel- und Behälterbau Ges.m.b.H. | 63995646 | FRÖLING - zplyňovací kotel na dřevo S4 Turbo 28 | S4 Turbo 28 | výrobce | ruční | 28,0 | 78,9 | Dřevěná polena, obsah vlhkosti ≤ 25 % | _ | SVT5514 | 2016-01-20
262 | S WHG s.r.o. / Fröling Heizkessel- und Behälterbau Ges.m.b.H. | 63995646 | FRÖLING - zplyňovací kotel na dřevo S4 Turbo 34 | S4 Turbo 34 | výrobce | ruční | 34,0 | 79,4 | Dřevěná polena, obsah vlhkosti ≤ 25 % | _ | SVT5515 | 2016-01-20
263 | S WHG s.r.o. / Fröling Heizkessel- und Behälterbau Ges.m.b.H. | 63995646 | FRÖLING - zplyňovací kotel na dřevo S4 Turbo 40 | S4 Turbo 40 | výrobce | ruční | 40,0 | 79,8 | Dřevěná polena, obsah vlhkosti ≤ 25 % | _ | SVT5516 | 2016-01-20
264 | S WHG s.r.o. / Fröling Heizkessel- und Behälterbau Ges.m.b.H. | 63995646 | FRÖLING - zplyňovací kotel na dřevo S4 Turbo 50 | S4 Turbo 50 | výrobce | ruční | 50,0 | 81,2 | Dřevěná polena, obsah vlhkosti ≤ 25 % | _ | SVT5517 | 2016-01-20
265 | S WHG s.r.o. / Fröling Heizkessel- und Behälterbau Ges.m.b.H. | 63995646 | FRÖLING - zplyňovací kotel na dřevo S4 Turbo 60 | S4 Turbo 60 | výrobce | ruční | 60,0 | 80,8 | Dřevěná polena, obsah vlhkosti ≤ 25 % | _ | SVT5518 | 2016-01-20
266 | S WHG s.r.o. / Fröling Heizkessel- und Behälterbau Ges.m.b.H. | 63995646 | FRÖLING - automatický kotel na pelety PE1 Pellet 7 | PE1 Pellet 7 | výrobce | samočinná | 7,0 | 77,8 | Dřevěné pelety či brikety | _ | SVT20619 | 2016-01-20
267 | S WHG s.r.o. / Fröling Heizkessel- und Behälterbau Ges.m.b.H. | 63995646 | FRÖLING - automatický kotel na pelety PE1 Pellet 10 | PE1 Pellet 10 | výrobce | samočinná | 10,0 | 79,0 | Dřevěné pelety či brikety | _ | SVT20620 | 2016-01-20
268 | S WHG s.r.o. / Fröling Heizkessel- und Behälterbau Ges.m.b.H. | 63995646 | FRÖLING - automatický kotel na pelety PE1 Pellet 15 | PE1 Pellet 15 | výrobce | samočinná | 15,0 | 80,1 | Dřevěné pelety či brikety | _ | SVT20621 | 2016-01-20
269 | S WHG s.r.o. / Fröling Heizkessel- und Behälterbau Ges.m.b.H. | 63995646 | FRÖLING - automatický kotel na pelety PE1 Pellet 20 | PE1 Pellet 20 | výrobce | samočinná | 20,0 | 80,6 | Dřevěné pelety či brikety | _ | SVT20622 | 2016-01-20
270 | S WHG s.r.o. / Fröling Heizkessel- und Behälterbau Ges.m.b.H. | 63995646 | FRÖLING - automatický kotel na pelety PE1 Pellet 25 | PE1 Pellet 25 | výrobce | samočinná | 25,0 | 83,2 | Dřevěné pelety či brikety | _ | SVT20623 | 2016-01-20
271 | S WHG s.r.o. / Fröling Heizkessel- und Behälterbau Ges.m.b.H. | 63995646 | FRÖLING - automatický kotel na pelety PE1 Pellet 30 | PE1 Pellet 30 | výrobce | samočinná | 30,0 | 83,4 | Dřevěné pelety či brikety | _ | SVT20624 | 2016-01-20
272 | S WHG s.r.o. / Fröling Heizkessel- und Behälterbau Ges.m.b.H. | 63995646 | FRÖLING - automatický kotel na pelety PE1 Pellet 35 | PE1 Pellet 35 | výrobce | samočinná | 35,0 | 83,6 | Dřevěné pelety či brikety | _ | SVT20625 | 2016-01-20
273 | S WHG s.r.o. / Fröling Heizkessel- und Behälterbau Ges.m.b.H. | 63995646 | FRÖLING - automatický kotel na pelety P4 Pellet 15 | P4 Pellet 15 | výrobce | samočinná | 14,9 | 80,4 | Dřevěné pelety či brikety | _ | SVT5419 | 2016-01-20
274 | S WHG s.r.o. / Fröling Heizkessel- und Behälterbau Ges.m.b.H. | 63995646 | FRÖLING - automatický kotel na pelety P4 Pellet 20 | P4 Pellet 20 | výrobce | samočinná | 20,0 | 81,4 | Dřevěné pelety či brikety | _ | SVT1822 | 2016-01-20
275 | S WHG s.r.o. / Fröling Heizkessel- und Behälterbau Ges.m.b.H. | 63995646 | FRÖLING - automatický kotel na pelety P4 Pellet 25 | P4 Pellet 25 | výrobce | samočinná | 25,0 | 82,4 | Dřevěné pelety či brikety | _ | SVT5507 | 2016-01-20
276 | S WHG s.r.o. / Fröling Heizkessel- und Behälterbau Ges.m.b.H. | 63995646 | FRÖLING - automatický kotel na pelety P4 Pellet 32 | P4 Pellet 32 | výrobce | samočinná | 32,0 | 83,3 | Dřevěné pelety či brikety | _ | SVT20626 | 2016-01-20
277 | S WHG s.r.o. / Fröling Heizkessel- und Behälterbau Ges.m.b.H. | 63995646 | FRÖLING - automatický kotel na pelety P4 Pellet 38 | P4 Pellet 38 | výrobce | samočinná | 38,0 | 83,5 | Dřevěné pelety či brikety | _ | SVT20627 | 2016-01-20
278 | S WHG s.r.o. / Fröling Heizkessel- und Behälterbau Ges.m.b.H. | 63995646 | FRÖLING - automatický kotel na pelety P4 Pellet 48 | P4 Pellet 48 | výrobce | samočinná | 48,0 | 81,1 | Dřevěné pelety či brikety | _ | SVT20628 | 2016-01-20
279 | S WHG s.r.o. / Fröling Heizkessel- und Behälterbau Ges.m.b.H. | 63995646 | FRÖLING - automatický kotel na pelety P4 Pellet 60 | P4 Pellet 60 | výrobce | samočinná | 58,5 | 81,0 | Dřevěné pelety či brikety | _ | SVT20629 | 2016-01-20
280 | S WHG s.r.o. / Fröling Heizkessel- und Behälterbau Ges.m.b.H. | 63995646 | FRÖLING - automatický kotel na pelety P4 Pellet 80 | P4 Pellet 80 | výrobce | samočinná | 80,0 | 82,9 | Dřevěné pelety či brikety | _ | SVT20630 | 2016-01-20
281 | S WHG s.r.o. / Fröling Heizkessel- und Behälterbau Ges.m.b.H. | 63995646 | FRÖLING - automatický kotel na pelety P4 Pellet 100 | P4 Pellet 100 | výrobce | samočinná | 100,0 | 83,2 | Dřevěné pelety či brikety | _ | SVT20631 | 2016-01-20
282 | S WHG s.r.o. / Fröling Heizkessel- und Behälterbau Ges.m.b.H. | 63995646 | FRÖLING - automatický kotel na biomasu T4 - 24 | T4 - 24 | výrobce | samočinná | 24,0 | 77,1 | Dřevěné pelety či brikety | Dřevní štěpka, obsah vlhkosti 15–35 % | SVT5523 | 2016-01-20
283 | S WHG s.r.o. / Fröling Heizkessel- und Behälterbau Ges.m.b.H. | 63995646 | FRÖLING - automatický kotel na biomasu T4 - 30 | T4 - 30 | výrobce | samočinná | 30,0 | 77,6 | Dřevěné pelety či brikety | Dřevní štěpka, obsah vlhkosti 15–35 % | SVT5524 | 2016-01-20
284 | S WHG s.r.o. / Fröling Heizkessel- und Behälterbau Ges.m.b.H. | 63995646 | FRÖLING - automatický kotel na biomasu T4 - 40 | T4 - 40 | výrobce | samočinná | 40,0 | 80,1 | Dřevěné pelety či brikety | Dřevní štěpka, obsah vlhkosti 15–35 % | SVT5525 | 2016-01-20
285 | S WHG s.r.o. / Fröling Heizkessel- und Behälterbau Ges.m.b.H. | 63995646 | FRÖLING - automatický kotel na biomasu T4 - 50 | T4 - 50 | výrobce | samočinná | 50,0 | 82,4 | Dřevěné pelety či brikety | Dřevní štěpka, obsah vlhkosti 15–35 % | SVT20632 | 2016-01-20
286 | S WHG s.r.o. / Fröling Heizkessel- und Behälterbau Ges.m.b.H. | 63995646 | FRÖLING - automatický kotel na biomasu T4 - 60 | T4 - 60 | výrobce | samočinná | 60,0 | 82,7 | Dřevěné pelety či brikety | Dřevní štěpka, obsah vlhkosti 15–35 % | SVT20633 | 2016-01-20
287 | S WHG s.r.o. / Fröling Heizkessel- und Behälterbau Ges.m.b.H. | 63995646 | FRÖLING - automatický kotel na biomasu T4 - 75 | T4 - 75 | výrobce | samočinná | 75,0 | 83,1 | Dřevěné pelety či brikety | Dřevní štěpka, obsah vlhkosti 15–35 % | SVT20634 | 2016-01-20
288 | S WHG s.r.o. / Fröling Heizkessel- und Behälterbau Ges.m.b.H. | 63995646 | FRÖLING - automatický kotel na biomasu T4 - 90 | T4 - 90 | výrobce | samočinná | 90,0 | 83,5 | Dřevěné pelety či brikety | Dřevní štěpka, obsah vlhkosti 15–35 % | SVT20635 | 2016-01-20
289 | S WHG s.r.o. / Fröling Heizkessel- und Behälterbau Ges.m.b.H. | 63995646 | FRÖLING - automatický kotel na biomasu T4 - 110 | T4 - 110 | výrobce | samočinná | 110,0 | 83,8 | Dřevěné pelety či brikety | Dřevní štěpka, obsah vlhkosti 15–35 % | SVT20636 | 2016-01-20
290 | S WHG s.r.o. / Fröling Heizkessel- und Behälterbau Ges.m.b.H. | 63995646 | FRÖLING - automatický kotel na biomasu T4 - 130 | T4 - 130 | výrobce | samočinná | 130,0 | 82,9 | Dřevěné pelety či brikety | Dřevní štěpka, obsah vlhkosti 15–35 % | SVT20637 | 2016-01-20
291 | S WHG s.r.o. / Fröling Heizkessel- und Behälterbau Ges.m.b.H. | 63995646 | FRÖLING - automatický kotel na biomasu T4 - 150 | T4 - 150 | výrobce | samočinná | 150,0 | 82,1 | Dřevěné pelety či brikety | Dřevní štěpka, obsah vlhkosti 15–35 % | SVT20638 | 2016-01-20
292 | ESEL TECHNOLOGIES s.r.o. | 27422534 | Automatický zplynovací nízkoteplotní kotel na spalování dřevních pelet BIOSTAR 33 | Guntamatic BIOSTAR 33 FLEX/BOX/W | výrobce | samočinná | 34,3 | 86 | Dřevěné pelety či brikety | _ | SVT7420 | 2016-01-21
293 | ESEL TECHNOLOGIES s.r.o. | 27422534 | Automatický zplynovací nízkoteplotní kotel na spalování dřevních pelet BIOCOM 50 | Guntamatic BIOCOM 50 FLEX/BOX | výrobce | samočinná | 49 kW | 82 | Dřevěné pelety či brikety | _ | SVT20651 | 2016-01-21 | Hnědé uhlí (včetně briket)
294 | VIADRUS, a.s. | 29400082 | Kotel teplovodní na dřevo LIGNATOR | LIGNATOR 7 článků | nezávislá akreditovaná osoba | ruční | 22.5 | 77 | Dřevěná polena, obsah vlhkosti ≤ 25 % | _ | SVT2977 | 2016-01-21
295 | DRAHOŠ s.r.o. | 25629956 | PYROLUX kotel na zplynování dřeva - Pyrolýzou | PYROLUX 25 | nezávislá akreditovaná osoba | ruční | 24 | 78 | Dřevěná polena, obsah vlhkosti ≤ 25 % | _ | SVT7732 | 2016-01-22
296 | Bosch Termotechnika s.r.o. | 18953573 | DAKON NP Pyro | NP Pyro 30 | výrobce | ruční | 30 | 77 | Dřevěná polena, obsah vlhkosti ≤ 25 % | _ | SVT20653 | 2016-01-25
297 | RJ Trading s.r.o. | 03119319 | Kalor Polifuel 12 | Kalor Polifuel 12 | nezávislá akreditovaná osoba | samočinná | 12 | 78 | Dřevěné pelety či brikety | _ | SVT20656 | 2016-01-25
298 | RJ Trading s.r.o. | 03119319 | Kalor Polifuel 18 | Kalor Polifuel 18 | nezávislá akreditovaná osoba | samočinná | 18 | 78 | Dřevěné pelety či brikety | _ | SVT20657 | 2016-01-25
299 | RJ Trading s.r.o. | 03119319 | Kalor Polifuel 24 | Kalor Polifuel 24 | nezávislá akreditovaná osoba | samočinná | 24 | 79 | Dřevěné pelety či brikety | _ | SVT20658 | 2016-01-25
300 | RJ Trading s.r.o. | 03119319 | Kalor Polifuel 36 | Kalor Polifuel 36 | nezávislá akreditovaná osoba | samočinná | 36 | 79 | Dřevěné pelety či brikety | _ | SVT20659 | 2016-01-25
301 | RJ Trading s.r.o. | 03119319 | Kalor Polifuel 48 | Kalor Polifuel 48 | nezávislá akreditovaná osoba | samočinná | 48 | 79 | Dřevěné pelety či brikety | _ | SVT20660 | 2016-01-25
302 | ROJEK dřevoobráběcí stroje a.s. | 25266411 | ROJEK - automatický kotel TKA BIO 15 | ROJEK TKA BIO 15 | výrobce | samočinná | 15 | 77 | Dřevěné pelety či brikety | _ | SVT1399 | 2016-01-26
303 | Josef Pinc (Krby Pinc) | 67740243 | Automatický koel na pelety RED COMPACT 35 EASY CLEAN | RED Compact 35 EASY CLEAN | výrobce | samočinná | 34.5 | 83.8 | Dřevěné pelety či brikety | _ | SVT20673 | 2016-01-27
304 | ÖkoFEN Forschungs- und Entwicklungs Ges.m.b.H. | 51413607 | Pellematic PE(S)10 | PE(S)10 | nezávislá akreditovaná osoba | samočinná | 10 | 82.3 | Dřevěné pelety či brikety | _ | SVT1107 | 2016-02-02
305 | ÖkoFEN Forschungs- und Entwicklungs Ges.m.b.H. | 51413607 | Pellematic PE(S)12 | PE(S)12 | nezávislá akreditovaná osoba | samočinná | 12 | 82.3 | Dřevěné pelety či brikety | _ | SVT2834 | 2016-02-02
306 | ÖkoFEN Forschungs- und Entwicklungs Ges.m.b.H. | 51413607 | Pellematic PE(S)15 | PE(S)15 | nezávislá akreditovaná osoba | samočinná | 15 | 82.1 | Dřevěné pelety či brikety | _ | SVT2870 | 2016-02-02
307 | ÖkoFEN Forschungs- und Entwicklungs Ges.m.b.H. | 51413607 | Pellematic PE(S)20 | PE(S)20 | nezávislá akreditovaná osoba | samočinná | 20 | 82.6 | Dřevěné pelety či brikety | _ | SVT2871 | 2016-02-02
308 | ÖkoFEN Forschungs- und Entwicklungs Ges.m.b.H. | 51413607 | Pellematic PE(S)25 | PE(S)25 | nezávislá akreditovaná osoba | samočinná | 25 | 83.1 | Dřevěné pelety či brikety | _ | SVT2873 | 2016-02-02
309 | ÖkoFEN Forschungs- und Entwicklungs Ges.m.b.H. | 51413607 | Pellematic PE(S)32 | PE(S)32 | nezávislá akreditovaná osoba | samočinná | 32 | 83.9 | Dřevěné pelety či brikety | _ | SVT2874 | 2016-02-02
310 | ÖkoFEN Forschungs- und Entwicklungs Ges.m.b.H. | 51413607 | Pellematic PES36 | PES36 | nezávislá akreditovaná osoba | samočinná | 36 | 83.7 | Dřevěné pelety či brikety | _ | SVT2877 | 2016-02-02
311 | ÖkoFEN Forschungs- und Entwicklungs Ges.m.b.H. | 51413607 | Pellematic PES48 | PES48 | nezávislá akreditovaná osoba | samočinná | 48 | 82.9 | Dřevěné pelety či brikety | _ | SVT2878 | 2016-02-02
312 | ÖkoFEN Forschungs- und Entwicklungs Ges.m.b.H. | 51413607 | Pellematic PES56 | PES56 | nezávislá akreditovaná osoba | samočinná | 56 | 82.4 | Dřevěné pelety či brikety | _ | SVT2879 | 2016-02-02
313 | GAS KOMPLET s.r.o. | 49608304 | Smart Fire kotel na pelety | SF15 bez lambda sondy | nezávislá akreditovaná osoba | samočinná | 15.4 | 80 | Dřevěné pelety či brikety | _ | SVT7071 | 2016-02-05
314 | GAS KOMPLET s.r.o. | 49608304 | Smart Fire kotel na pelety | SF22 bez lambda sondy | nezávislá akreditovaná osoba | samočinná | 23 | 78 | Dřevěné pelety či brikety | _ | SVT7070 | 2016-02-05
315 | ESEL TECHNOLOGIES s.r.o. | 27422534 | Automatický zplynovací nízkoteplotní kotel na spalování dřevní štěpky POWERCHIP 100 | Guntamatic POWERCHIP 100 | výrobce | samočinná | 99 | 80 | Dřevní štěpka, obsah vlhkosti 15–35 % | Dřevěné pelety či brikety | SVT20729 | 2016-02-08
316 | ESEL TECHNOLOGIES s.r.o. | 27422534 | Automatický zplynovací nízkoteplotní kotel na spalování dřevní štěpky POWERCHIP 75 | Guntamatic POWERCHIP 75 | výrobce | samočinná | 75 | 79 | Dřevní štěpka, obsah vlhkosti 15–35 % | Dřevěné pelety či brikety | SVT20730 | 2016-02-08
317 | KOTLEKAMNA.CZ , s.r.o. | 29385806 | LAMINOX IDRO TERMOBOILER | TERMOBOILER 24 | výrobce | samočinná | 21,6 | 84 | Dřevěné pelety či brikety | _ | SVT20731 | 2016-02-08
318 | ÖkoFEN Forschungs- und Entwicklungs Ges.m.b.H. | 51413607 | Pellematic PE10B | PE10B | výrobce | samočinná | 10 | 85.4 | Dřevěné pelety či brikety | _ | SVT4877 | 2016-02-09
319 | ÖkoFEN Forschungs- und Entwicklungs Ges.m.b.H. | 51413607 | Pellematic PE12B | PE12B | výrobce | samočinná | 12 | 85.3 | Dřevěné pelety či brikety | _ | SVT4879 | 2016-02-09
320 | ÖkoFEN Forschungs- und Entwicklungs Ges.m.b.H. | 51413607 | Pellematic PE15B | PE15B | výrobce | samočinná | 15 | 85.2 | Dřevěné pelety či brikety | _ | SVT4880 | 2016-02-09
321 | ÖkoFEN Forschungs- und Entwicklungs Ges.m.b.H. | 51413607 | Pellematic PE20B | PE20B | výrobce | samočinná | 20 | 85.6 | Dřevěné pelety či brikety | _ | SVT4881 | 2016-02-09
322 | ÖkoFEN Forschungs- und Entwicklungs Ges.m.b.H. | 51413607 | Pellematic PE25B | PE25B | výrobce | samočinná | 25 | 86.1 | Dřevěné pelety či brikety | _ | SVT4884 | 2016-02-09
323 | ÖkoFEN Forschungs- und Entwicklungs Ges.m.b.H. | 51413607 | Pellematic PE32B | PE32B | výrobce | samočinná | 32 | 86.9 | Dřevěné pelety či brikety | _ | SVT4885 | 2016-02-09
324 | ETA-ENERGY s.r.o. | 47102209 | Drevosplyňujúci kotol ETA SH 20 kW | ETA SH 20 | výrobce | ruční | 20.9 | 79 | Dřevěná polena, obsah vlhkosti ≤ 25 % | _ | SVT2312 | 2016-02-09
325 | ETA-ENERGY s.r.o. | 47102209 | Drevosplyňujúci kotol ETA SH 30 kW | ETA SH 30 | výrobce | ruční | 30.5 | 77 | Dřevěná polena, obsah vlhkosti ≤ 25 % | _ | SVT2315 | 2016-02-09
326 | ETA-ENERGY s.r.o. | 47102209 | Drevosplyňujúci kotol ETA SH 40 kW | ETA SH 40 | výrobce | ruční | 40 | 80 | Dřevěná polena, obsah vlhkosti ≤ 25 % | _ | SVT2316 | 2016-02-09
327 | ETA-ENERGY s.r.o. | 47102209 | Drevosplyňujúci kotol ETA SH 50 kW | ETA SH 50 | výrobce | ruční | 50 | 80 | Dřevěná polena, obsah vlhkosti ≤ 25 % | _ | SVT2317 | 2016-02-09
328 | ETA-ENERGY s.r.o. | 47102209 | Drevosplyňujúci kotol ETA SH 60 kw | ETA SH 60 | výrobce | ruční | 60 | 80 | Dřevěná polena, obsah vlhkosti ≤ 25 % | _ | SVT2326 | 2016-02-09
329 | ETA-ENERGY s.r.o. | 47102209 | ETA PU PelletsUnit 7 kw | ETA PU 7 | výrobce | samočinná | 7.7 | 75 | Dřevěné pelety či brikety | _ | SVT2269 | 2016-02-09
330 | ETA-ENERGY s.r.o. | 47102209 | ETA PU PelletsUnit 11 kw | ETA PU 11 | výrobce | samočinná | 11 | 75 | Dřevěné pelety či brikety | _ | SVT2273 | 2016-02-09
331 | ETA-ENERGY s.r.o. | 47102209 | ETA PU PelletsUnit 15 kW | ETA PU 15 | výrobce | samočinná | 14.9 | 81 | Dřevěné pelety či brikety | _ | SVT2293 | 2016-02-09
332 | ETA-ENERGY s.r.o. | 47102209 | PelletsCompact ETA PC 20 kW | ETA PC 20 | výrobce | samočinná | 20 | 81 | Dřevěné pelety či brikety | _ | SVT2294 | 2016-02-09
333 | ETA-ENERGY s.r.o. | 47102209 | PelletsCompact ETA PC 25 kW | ETA PC 25 | výrobce | samočinná | 25 | 80 | Dřevěné pelety či brikety | _ | SVT2297 | 2016-02-09
334 | ETA-ENERGY s.r.o. | 47102209 | PelletsCompact ETA PC 32 kW | ETA PC 32 | výrobce | samočinná | 32 | 80 | Dřevěné pelety či brikety | _ | SVT2299 | 2016-02-09
335 | ETA-ENERGY s.r.o. | 47102209 | ETA PE-K kotol na pelety 70 kW | ETA PE-K 70 | výrobce | samočinná | 70 | 81 | Dřevěné pelety či brikety | _ | SVT2308 | 2016-02-09
336 | ETA-ENERGY s.r.o. | 47102209 | ETA PE-K kotol na pelety 90 kW | ETA PE-K 90 | výrobce | samočinná | 95 | 81 | Dřevěné pelety či brikety | _ | SVT2310 | 2016-02-09
337 | ETA-ENERGY s.r.o. | 47102209 | Kotol na štiepku ETA HACK 70 kW | ETA HACK 70 | výrobce | samočinná | 70 | 78 | Dřevní štěpka, obsah vlhkosti 15–35 % | Dřevěné pelety či brikety | SVT2333 | 2016-02-09
338 | ETA-ENERGY s.r.o. | 47102209 | Kotol na štiepku ETA HACK 90 kW | ETA HACK 90 | výrobce | samočinná | 88 | 79 | Dřevní štěpka, obsah vlhkosti 15–35 % | Dřevěné pelety či brikety | SVT2335 | 2016-02-09
339 | ETA-ENERGY s.r.o. | 47102209 | Kotol na štiepku ETA HACK 130 kW | ETA HACK 130 | výrobce | samočinná | 133 | 81 | Dřevní štěpka, obsah vlhkosti 15–35 % | Dřevěné pelety či brikety | SVT2337 | 2016-02-09
340 | ETA-ENERGY s.r.o. | 47102209 | Kotol na štiepku ETA HACK 200 kW | ETA HACK 200 | výrobce | samočinná | 195 | 80 | Dřevní štěpka, obsah vlhkosti 15–35 % | Dřevěné pelety či brikety | SVT2338 | 2016-02-09
341 | ATMOS Jaroslav Cankař a syn | 11303344 | ATMOS - Automatický kotel na pelety DC18S úpravou pro hořák | ATMOS DC18S s úpravou pro hořák | výrobce | samočinná | 20 | 77 | Dřevěné pelety či brikety | _ | SVT1059 | 2016-02-15
342 | ATMOS Jaroslav Cankař a syn | 11303344 | ATMOS - Automatický kotel na pelety DC32S úpravou pro hořák | ATMOS DC32S s úpravou pro hořák | výrobce | samočinná | 24 | 77 | Dřevěné pelety či brikety | _ | SVT1061 | 2016-02-15
343 | ATMOS Jaroslav Cankař a syn | 11303344 | ATMOS - Automatický kotel na pelety DC30RS úpravou pro hořák | ATMOS DC30RS s úpravou pro hořák | výrobce | samočinná | 23 | 77 | Dřevěné pelety či brikety | _ | SVT1064 | 2016-02-15
344 | ATMOS Jaroslav Cankař a syn | 11303344 | ATMOS - Automatický kotel na pelety C30S úpravou pro hořák | ATMOS C30S s úpravou pro hořák | výrobce | samočinná | 24 | 77 | Dřevěné pelety či brikety | _ | SVT5330 | 2016-02-15
345 | ATMOS Jaroslav Cankař a syn | 11303344 | ATMOS - kombinovaný kotel na dřevo a pelety DC25SP | ATMOS DC25SP | výrobce | kombinovaná | 27 | 79 | Dřevěná polena, obsah vlhkosti ≤ 25 % | Dřevěné pelety či brikety | SVT901 | 2016-02-15
346 | Bosch Termotechnika s.r.o. | 18953573 | Buderus Logano S 171-30 | S 171-30 | výrobce | ruční | 30 | 77 | Dřevěná polena, obsah vlhkosti ≤ 25 % | _ | SVT20772 | 2016-02-16
347 | ROJEK dřevoobráběcí stroje a.s. | 25266411 | ROJEK - automatický kotel TKA 25 | ROJEK TKA 25 | nezávislá akreditovaná osoba | samočinná | 25 | 78 | Hnědé uhlí (včetně briket) | Dřevěné pelety či brikety | SVT2453 | 2016-02-16
348 | KOTLEKAMNA.CZ , s.r.o. | 29385806 | LAMINOX IDRO TERMOBOILER | TERMOBOILER 15 | výrobce | samočinná | 14,5 | 84,6 | Dřevěné pelety či brikety | _ | SVT20773 | 2016-02-17
349 | KOTLEKAMNA.CZ , s.r.o. | 29385806 | LAMINOX IDRO TERMOBOILER | TERMOBOILER 19 | výrobce | samočinná | 17,8 | 84.7 | Dřevěné pelety či brikety | _ | SVT20774 | 2016-02-17
350 | KOTLEKAMNA.CZ , s.r.o. | 29385806 | LAMINOX IDRO TERMOBOILER | TERMOBOILER 31 | výrobce | samočinná | 28,7 | 84,2 | Dřevěné pelety či brikety | _ | SVT20775 | 2016-02-17
351 | OPOP, s. r.o. | 47674105 | OPOP - kotel na hnědé uhlí H824-A | H824-A | nezávislá akreditovaná osoba | samočinná | 24 | 81 | Hnědé uhlí | _ | SVT7815 | 2016-02-17
352 | EKOEFEKT a.s. | 40232697 | Automatický kotel na tuhá paliva Ekoefekt 24 | Ekoefekt 24 (29kW, >4.třída) | nezávislá akreditovaná osoba | samočinná | 29 | 82 | Hnědé uhlí | _ | SVT6579 | 2016-02-24
353 | BENEKOVterm s.r.o. | 25839811 | BENEKOV C 17 | BENEKOV C 17 | výrobce | samočinná | 19 | 80 | Jiná směs biomasy a fosilních paliv | Dřevěné pelety či brikety | SVT20858 | 2016-03-01
354 | Petrojet Trade, s.r.o. | 28946588 | Teplovodní kotel Multi Bio 75 E | Multi Bio 75 E | nezávislá akreditovaná osoba | samočinná | 75 | 80 | Dřevěné pelety či brikety | _ | SVT7783 | 2016-03-02
355 | Petrojet Trade, s.r.o. | 28946588 | Teplovodní kotel Multi Bio 75 ES | Multi Bio 75 ES | nezávislá akreditovaná osoba | samočinná | 75 | 80 | Dřevěné pelety či brikety | _ | SVT7786 | 2016-03-02
356 | Petrojet Trade, s.r.o. | 28946588 | Teplovodní kotel Multi Bio 75 PLC S | Multi Bio 75 PLC S | nezávislá akreditovaná osoba | samočinná | 75 | 80 | Dřevěné pelety či brikety | _ | SVT7787 | 2016-03-02
357 | Petrojet Trade, s.r.o. | 28946588 | Teplovodní kotel Multi Bio 75 PLC | Multi Bio 75 PLC | nezávislá akreditovaná osoba | samočinná | 75 | 80 | Dřevěné pelety či brikety | _ | SVT7788 | 2016-03-02
358 | ROJEK dřevoobráběcí stroje a.s. | 25266411 | ROJEK - kotel na ruční spalování PK 20 U | ROJEK PK 20 U | nezávislá akreditovaná osoba | ruční | 21.5 | 77 | Hnědé uhlí (včetně briket) | _ | SVT4164 | 2016-03-03
359 | ROJEK dřevoobráběcí stroje a.s. | 25266411 | ROJEK - kotel na ruční spalování PK 25 U | ROJEK PK 25 U | nezávislá akreditovaná osoba | ruční | 25 | 77 | Hnědé uhlí (včetně briket) | _ | SVT4165 | 2016-03-03
360 | ROJEK dřevoobráběcí stroje a.s. | 25266411 | ROJEK - kotel na ruční spalování PK 30 U | ROJEK PK 30 U | nezávislá akreditovaná osoba | ruční | 27.2 | 77 | Hnědé uhlí (včetně briket) | _ | SVT4166 | 2016-03-03
361 | ZK Design a.s. | 25864068 | Automatický kotel na hnědé uhlí a dřevní pelety Vollcano 20 | Vollcano 20 | nezávislá akreditovaná osoba | samočinná | 17 | 78.2 | Hnědé uhlí (včetně briket) | Dřevěné pelety či brikety | SVT4480 | 2016-03-08
362 | ZK Design a.s. | 25864068 | Automatický kotel na Vollcano 40 PEL | Vollcano 40 PEL | nezávislá akreditovaná osoba | samočinná | 37,5 | 81 | Dřevěné pelety či brikety | _ | SVT20871 | 2016-03-08
363 | ZK Design a.s. | 25864069 | Automatický kotel na Vollcano 20 PEL | Vollcano 20 PEL | nezávislá akreditovaná osoba | samočinná | 15.4 | 79 | Dřevěné pelety či brikety | _ | SVT7144 | 2016-03-17
364 | GAS KOMPLET s.r.o. | 49608304 | GRANT ED automatický kotel | GRANT 24ED | nezávislá akreditovaná osoba | automatické | 20 | 81 | hnědé uhlí | _ | SVT20912 | 2016-03-18
365 | Bosch Termotechnika s.r.o. | 18953573 | Buderus Logano | S 181-15 E | nezávislá akreditovaná osoba | samočinná | 15 | 77 | Dřevěné pelety či brikety | _ | SVT20922 | 2016-03-21
366 | Bosch Termotechnika s.r.o. | 18953573 | Buderus Logano | S 181-20 E | nezávislá akreditovaná osoba | samočinná | 20 | 77 | Dřevěné pelety či brikety | _ | SVT20923 | 2016-03-21
367 | Bosch Termotechnika s.r.o. | 18953573 | Buderus Logano | S 181-25 E | nezávislá akreditovaná osoba | samočinná | 25 | 77 | Dřevěné pelety či brikety | _ | SVT20924 | 2016-03-21
368 | Bosch Termotechnika s.r.o. | 18953573 | Dakon | DOR N 15 Automat | nezávislá akreditovaná osoba | samočinná | 15 | 77 | Dřevěné pelety či brikety | _ | SVT20925 | 2016-03-21
369 | Bosch Termotechnika s.r.o. | 18953573 | Dakon | DOR N 20 Automat | nezávislá akreditovaná osoba | samočinná | 20 | 77 | Dřevěné pelety či brikety | _ | SVT20926 | 2016-03-21
370 | Bosch Termotechnika s.r.o. | 18953573 | Dakon | DOR N 25 Automat | nezávislá akreditovaná osoba | samočinná | 25 | 77 | Dřevěné pelety či brikety | _ | SVT20927 | 2016-03-21
371 | GAS KOMPLET s.r.o. | 49608304 | HolzMaster pyrolyzní kotel na dřevo | Holz Master HM20 | nezávislá akreditovaná osoba | ruční | 20 | 78 | Dřevěná polena, obsah vlhkosti ≤ 25 % | _ | SVT4017 | 2016-03-23
372 | GAS KOMPLET s.r.o. | 49608304 | Smart Fire kotel na pelety | SF15 s lambda sondou | nezávislá akreditovaná osoba | samočinná | 15 | 78 | Dřevěné pelety či brikety | _ | SVT20937 | 2016-03-24
373 | GAS KOMPLET s.r.o. | 49608304 | Smart Fire kotel na pelety | SF22 s lambda sondou | nezávislá akreditovaná osoba | samočinná | 22 | 79 | Dřevěné pelety či brikety | _ | SVT20938 | 2016-03-24
Note on B3: Zadejte název výrobce / dodavatele / distributora.
Note on D3: Zadejte název či jiné obchodní označení výrobku.
Note on E3: Zadejte typové označení výrobku.
Note on F3: Vyberte ze seznamu: - nezávislá akreditovaná osoba - výrobce se zavedeným systémem řízení jakosti dle ISO 9001 - výrobce
Note on G3: Vyberte ze seznamu způsob dodávky paliva: - ruční - samočinná - kombinovaná (možnost samočinné i ruční dodávky paliva
Note on H3: Zadejte jmenovitý tepelný výkon v kW. Dle podmínek NAŇÍZENÍ KOMISE (EU) 2015/1189 ze dne 28. dubna 2015, kterým se provádí smĎrnice Evropského parlamentu a Rady 2009/125/ES, pokud jde o požadavky na ekodesign kotlů na tuhá paliva.
Note on I3: Zadejte sezónní energetickou účinnost vytápění v % (při použití preferenčního paliva). Dle podmínek NAŇÍZENÍ KOMISE (EU) 2015/1189 ze dne 28. dubna 2015, kterým se provádí smĎrnice Evropského parlamentu a Rady 2009/125/ES, pokud jde o požadavky na ekodesign kotlů na tuhá paliva.
Note on J3: Vyberte ze seznamu typ preferenčního paliva (zadává se pouze jeden typ paliva).
Note on L3: Zadejte SVT kód z programu NZÚ, byl-li přidělen.

## Tepelná čerpadla
Tepelná čerpadla
Poř. číslo | Výrobce / dodavatel / distributor (registrující subjekt) | IČ | Název výrobku | Typové označení výrobku | Způsob ověření parametrů | Systém | Jmenovitý tepelný výkon Prated (kW) | Sezónní energetická účinnost vytápění ηS (%) | Sezónní energetická účinnost vytápění ηS (%) | Topný faktor COP (-) | Kód SVT - NZÚ | Registrace | Poznámka
[8 empty] | Provoz teplota - Vysoká | Provoz teplota - Nízká
1 | KUFI INT s.r.o., divize AC Heating | 26410656 | AC Heating Convert AW6, tepelné čerpadlo | Convert AW6 | nezávislá akreditovaná osoba | vzduch-voda | 7,0 | 128 | 177 | 3.76 | SVT 3636 | 2015-09-17 | vzduch-voda
2 | KUFI INT s.r.o., divize AC Heating | 26410656 | AC Heating Convert AW9, tepelné čerpadlo | Convert AW9 | nezávislá akreditovaná osoba | vzduch-voda | 10.1 | 138 | 184 | 3.7 | SVT 3635 | 2015-09-17 | voda-voda
3 | KUFI INT s.r.o., divize AC Heating | 26410656 | AC Heating Convert AW14, tepelné čerpadlo | Convert AW14 | nezávislá akreditovaná osoba | vzduch-voda | 14.7 | 140 | 185 | 3.85 | SVT 3634 | 2015-09-17 | země-voda
4 | KUFI INT s.r.o., divize AC Heating | 26410656 | AC Heating Convert AW16, tepelné čerpadlo | Convert AW16 | nezávislá akreditovaná osoba | vzduch-voda | 16.1 | 140 | 185 | 3.85 | SVT 3633 | 2015-09-17
5 | KUFI INT s.r.o., divize AC Heating | 26410656 | AC Heating Convert AW16-3P, tepelné čerpadlo | Convert AW16-3P | nezávislá akreditovaná osoba | vzduch-voda | 16.5 | 139 | 185 | 3.57 | SVT 3632 | 2015-09-17
6 | KUFI INT s.r.o., divize AC Heating | 26410656 | AC Heating Convert AW19-3P, tepelné čerpadlo | Convert AW19-3P | nezávislá akreditovaná osoba | vzduch-voda | 20,0 | 139 | 185 | 3.55 | SVT 665 | 2015-09-17
7 | KUFI INT s.r.o., divize AC Heating | 26410656 | AC Heating Convert AW22-3P, tepelné čerpadlo | Convert AW22-3P | nezávislá akreditovaná osoba | vzduch-voda | 23.1 | 121 | 157 | 3.73 | SVT 664 | 2015-09-17
8 | KUFI INT s.r.o., divize AC Heating | 26410656 | AC Heating Convert AW28-3P, tepelné čerpadlo | Convert AW28-3P | nezávislá akreditovaná osoba | vzduch-voda | 27.9 | 121 | 157 | 3.59 | SVT 661 | 2015-09-17
9 | DAIKIN AIRCONDITIONING CENTRAL EUROPE – CZECH REPUBLIC spol. s r.o. | 48039497 | Daikin Altherma nízkoteplotní 6 kW | ERLQ006CAV3+EHBH(X)08CB3V(9W) | nezávislá akreditovaná osoba | vzduch-voda | 11.9 | 128 | 177 | 3.5 | SVT 784 | 2015-10-29
10 | DAIKIN AIRCONDITIONING CENTRAL EUROPE – CZECH REPUBLIC spol. s r.o. | 48039497 | Daikin Altherma nízkoteplotní 8 kW | ERLQ008CAV3+EHBH(X)08CB3V(9W) | nezávislá akreditovaná osoba | vzduch-voda | 14.7 | 139 | 185 | 3.59 | SVT 827 | 2015-10-29
11 | DAIKIN AIRCONDITIONING CENTRAL EUROPE – CZECH REPUBLIC spol. s r.o. | 48039497 | Daikin Altherma nízkoteplotní 11 kW | ERLQ011CAW1+EHVH(X)16S26CB9W | nezávislá akreditovaná osoba | vzduch-voda | 9.06 | 124 | 149 | 3.36 | SVT 869 | 2015-10-29
12 | DAIKIN AIRCONDITIONING CENTRAL EUROPE – CZECH REPUBLIC spol. s r.o. | 48039497 | Daikin Altherma nízkoteplotní 14 KW | ERLQ014CAW1+EHVH(X)16S26CB9W | nezávislá akreditovaná osoba | vzduch-voda | 10.13 | 120 | 149 | 3.36 | SVT 882 | 2015-10-29
13 | DAIKIN AIRCONDITIONING CENTRAL EUROPE – CZECH REPUBLIC spol. s r.o. | 48039497 | Daikin Altherma nízkoteplotní 16 KW | ERLQ016CAW1+EHVH(X)16S26CB9W | nezávislá akreditovaná osoba | vzduch-voda | 10.95 | 122 | 149 | 3.25 | SVT 886 | 2015-10-29
14 | Wolf Česká republika s.r.o. | 49433741 | Tepelné čerpadlo Wolf BWL-1-10A(I) | BWL-1-10A(I) | nezávislá akreditovaná osoba | vzduch-voda | 9.4 | 118 | 145 | 3.65 | SVT765 | 2015-11-02
15 | Wolf Česká republika s.r.o. | 49433741 | Tepelné čerpadlo Wolf BWL-1-14A(I) | BWL-1-14A(I) | nezávislá akreditovaná osoba | vzduch-voda | 13.5 | 118 | 145 | 3.6 | SVT767 | 2015-11-02
16 | Wolf Česká republika s.r.o. | 49433741 | Tepelné čerpadlo Wolf BWL-1-12A(I) | BWL-1-12A(I) | nezávislá akreditovaná osoba | vzduch-voda | 11.7 | 118 | 145 | 3.7 | SVT766 | 2015-11-02
17 | Wolf Česká republika s.r.o. | 49433741 | Tepelné čerpadlo Wolf BWL-1S - 07/230V | BWL-1S - 07/230V | nezávislá akreditovaná osoba | vzduch-voda | 7 | 133.4 | 180 | 3.16 | SVT7014 | 2015-11-02
18 | Wolf Česká republika s.r.o. | 49433741 | Tepelné čerpadlo Wolf BWL-1S - 10/400V | BWL-1S - 10/400V | nezávislá akreditovaná osoba | vzduch-voda | 10 | 129.7 | 195.2 | 3.7 | SVT7022 | 2015-11-02
19 | Wolf Česká republika s.r.o. | 49433741 | Tepelné čerpadlo Wolf BWL-1S - 14/400V | BWL-1S - 14/400V | nezávislá akreditovaná osoba | vzduch-voda | 12 | 130.8 | 177.7 | 3.7 | SVT7024 | 2015-11-02
20 | PZP HEATING a. s. | 28820614 | Tepelné čerpadlo PZP HEATING - AWX 06 ECONOMIC | HP3AWX 06 ECO | nezávislá akreditovaná osoba | vzduch-voda | 6 | 110 | 140 | 3.5 | SVT5604 | 2015-11-03
21 | PZP HEATING a. s. | 28820614 | Tepelné čerpadlo PZP HEATING - AWX 08 ECONOMIC | HP3AWX 08 ECO | nezávislá akreditovaná osoba | vzduch-voda | 8 | 114 | 146 | 3.5 | SVT5606 | 2015-11-03
22 | PZP HEATING a. s. | 28820614 | Tepelné čerpadlo PZP HEATING - AWX 10 ECONOMIC | HP3AWX 10 ECO | nezávislá akreditovaná osoba | vzduch-voda | 11 | 117 | 152 | 3.7 | SVT5607 | 2015-11-03
23 | PZP HEATING a. s. | 28820614 | Tepelné čerpadlo PZP HEATING - AWX 14 ECONOMIC | HP3AWX 14 ECO | nezávislá akreditovaná osoba | vzduch-voda | 13.2 | 114 | 145 | 3.6 | SVT5608 | 2015-11-03
24 | NOSRETI velkoobchod s.r.o. | 03758753 | NORDline STANDARD+, nízkoteplotní tepelné čerpadlo | WWBC 9,5 H-B/P | výrobce | vzduch-voda | 7 | _ | 126 | 3.2 | SVT 6965 | 2015-11-04
25 | NOSRETI velkoobchod s.r.o. | 03758753 | NORDline STANDARD+, nízkoteplotní tepelné čerpadlo | WWBC 13,5 H-B-S | výrobce | vzduch-voda | 12.2 | _ | 127 | 3.21 | SVT 6966 | 2015-11-04
26 | NOSRETI velkoobchod s.r.o. | 03758753 | NORDline STANDARD+, nízkoteplotní tepelné čerpadlo | WWBC 19,5 H-B-S | výrobce | vzduch-voda | 15 | _ | 128 | 3.33 | SVT 6967 | 2015-11-04
27 | IVT, s.r.o., organizační složka | 02491788 | IVT tepelné čerpadlo vzduch-voda AIR X 50 | IVT AIR X 50 | nezávislá akreditovaná osoba | vzduch-voda | 4.26 | 139 | 197 | 3.89 | SVT6511 | 2015-11-10
28 | IVT, s.r.o., organizační složka | 02491788 | IVT tepelné čerpadlo vzduch-voda AIR X 70 | IVT AIR X 70 | nezávislá akreditovaná osoba | vzduch-voda | 5.44 | 145 | 203 | 4.13 | SVT6512 | 2015-11-10
29 | IVT, s.r.o., organizační složka | 02491788 | IVT tepelné čerpadlo vzduch-voda AIR X 90 | IVT AIR X 90 | nezávislá akreditovaná osoba | vzduch-voda | 7.32 | 143 | 199 | 4.23 | SVT6513 | 2015-11-10
30 | IVT, s.r.o., organizační složka | 02491788 | IVT tepelné čerpadlo vzduch-voda AIR X 130 | IVT AIR X 130 | nezávislá akreditovaná osoba | vzduch-voda | 10.12 | 143 | 202 | 4.05 | SVT6514 | 2015-11-10
31 | IVT, s.r.o., organizační složka | 02491788 | IVT tepelné čerpadlo vzduch-voda AIR X 170 | IVT AIR X 170 | nezávislá akreditovaná osoba | vzduch-voda | 11 | 145 | 197 | 4.03 | SVT6515 | 2015-11-10
32 | Družstevní závody Dražice - strojírna s.r.o. | 45148465 | Tepelné čerpadlo NIBE | NIBE F2030-9 | nezávislá akreditovaná osoba | vzduch-voda | 7.75 | 125 | 152 | 3.86 | SVT5382 | 2015-11-11
33 | Družstevní závody Dražice - strojírna s.r.o. | 45148465 | Tepelné čerpadlo NIBE | NIBE F2030-7 | nezávislá akreditovaná osoba | vzduch-voda | 5.88 | 125 | 152 | 4.11 | SVT5381 | 2015-11-11
34 | Stuchlík Josef | 71107720 | Tepelné čerpadlo Spirála BW10 | BW10 | nezávislá akreditovaná osoba | země-voda | 10.35 | 128.8 | 181.5 | 4.47 | SVT6830 | 2015-11-13
35 | Stuchlík Josef | 71107720 | Tepelné čerpadlo Spirála BW13 | BW13 | nezávislá akreditovaná osoba | země-voda | 13.02 | 128.8 | 181.5 | 4.45 | SVT6828 | 2015-11-13
36 | Stuchlík Josef | 71107720 | Tepelné čerpadlo Spirála BW5 | BW5 | nezávislá akreditovaná osoba | země-voda | 4.87 | 128.8 | 181.5 | 4.47 | SVT6832 | 2015-11-13
37 | Stuchlík Josef | 71107720 | Tepelné čerpadlo Spirála BW8 | BW8 | nezávislá akreditovaná osoba | země-voda | 7.67 | 128.8 | 181.5 | 4.47 | SVT6831 | 2015-11-13
38 | Družstevní závody Dražice - strojírna s.r.o. | 45148465 | Tepelné čerpadlo NIBE | NIBE F1255-16 | nezávislá akreditovaná osoba | země-voda | 9.42 | 150 | 199 | 4.92 | SVT1649 | 2015-11-13
39 | Družstevní závody Dražice - strojírna s.r.o. | 45148465 | Tepelné čerpadlo NIBE | NIBE F1245-12 | nezávislá akreditovaná osoba | země-voda | 11.57 | 141 | 183 | 4.8 | SVT1576 | 2015-11-13
40 | Družstevní závody Dražice - strojírna s.r.o. | 45148465 | Tepelné čerpadlo NIBE | NIBE F1245-10 | nezávislá akreditovaná osoba | země-voda | 9.95 | 148 | 194 | 5.03 | SVT1574 | 2015-11-13
41 | Družstevní závody Dražice - strojírna s.r.o. | 45148465 | Tepelné čerpadlo NIBE | NIBE F1245-8 | nezávislá akreditovaná osoba | země-voda | 8.24 | 141 | 188 | 4.5 | SVT1573 | 2015-11-13
42 | Družstevní závody Dražice - strojírna s.r.o. | 45148465 | Tepelné čerpadlo NIBE | NIBE F1245-6 | nezávislá akreditovaná osoba | země-voda | 6.31 | 137 | 184 | 4.93 | SVT1572 | 2015-11-13
43 | Družstevní závody Dražice - strojírna s.r.o. | 45148465 | Tepelné čerpadlo NIBE | NIBE F1245-5 | nezávislá akreditovaná osoba | země-voda | 4.65 | 129 | 172 | 4.3 | SVT758 | 2015-11-13
44 | Družstevní závody Dražice - strojírna s.r.o. | 45148465 | Tepelné čerpadlo NIBE | NIBE AMS10-12 + ACVM270 | nezávislá akreditovaná osoba | vzduch-voda | 8.95 | 117 | 165 | 3.66 | SVT1531 | 2015-11-13
45 | Družstevní závody Dražice - strojírna s.r.o. | 45148465 | Tepelné čerpadlo NIBE | NIBE AMS 10-8 + ACVM 270 | nezávislá akreditovaná osoba | vzduch-voda | 5.7 | 117 | 158 | 3.34 | SVT1530 | 2015-11-13
46 | Družstevní závody Dražice - strojírna s.r.o. | 45148465 | Tepelné čerpadlo NIBE | NIBE F2300-20 | nezávislá akreditovaná osoba | vzduch-voda | 15.3 | 122 | 150 | 3.53 | SVT1669 | 2015-11-13
47 | Družstevní závody Dražice - strojírna s.r.o. | 45148465 | Tepelné čerpadlo NIBE | NIBE F2300-14 | nezávislá akreditovaná osoba | vzduch-voda | 11.84 | 128 | 154 | 3.8 | SVT1668 | 2015-11-13
48 | Družstevní závody Dražice - strojírna s.r.o. | 45148465 | Tepelné čerpadlo NIBE | NIBE F1255-6 | nezávislá akreditovaná osoba | země-voda | 5.5 | 150 | 199 | 4.72 | SVT20044 | 2015-11-13
49 | KUFI INT s.r.o., divize AC Heating | 26410656 | AC Heating Convert AW12, tepelné čerpadlo | Convert AW12 | nezávislá akreditovaná osoba | vzduch-voda | 11.9 | 128 | 177 | 3.5 | SVT20045 | 2015-11-18
50 | PZP HEATING a. s. | 28820614 | Tepelné čerpadlo PZP HEATING - AWX 08 PERFORMANCE | HP3AWX 08 P (PR) | nezávislá akreditovaná osoba | vzduch-voda | 8 | 139 | 185 | 3.59 | SVT4169 | 2015-11-25
51 | PZP HEATING a. s. | 28820614 | Tepelné čerpadlo PZP HEATING - AWX 11 PERFORMANCE | HP3AWX 11 P (PR) | nezávislá akreditovaná osoba | vzduch-voda | 11 | 123 | 157 | 3.8 | SVT4188 | 2015-11-25
52 | PZP HEATING a. s. | 28820614 | Tepelné čerpadlo PZP HEATING - AWX 14 PERFORMANCE | HP3AWX 14 P (PR) | nezávislá akreditovaná osoba | vzduch-voda | 14 | 119 | 154 | 3.7 | SVT4190 | 2015-11-25
53 | PZP HEATING a. s. | 28820614 | Tepelné čerpadlo PZP HEATING - AWX 17 PERFORMANCE | HP3AWX 17 P (PR) | nezávislá akreditovaná osoba | vzduch-voda | 17 | 118 | 154 | 3.7 | SVT4191 | 2015-11-25
54 | Tepelná čerpadla AIT, s.r.o. | 27671429 | alpha innotec SW 42H3 / Novelan SI 4.2H3 | SW 42H3 / SI 4.2H3 | nezávislá akreditovaná osoba | země-voda | 4.82 | 129 | 194 | 4.7 | SVT7474 | 2015-11-27
55 | Tepelná čerpadla AIT, s.r.o. | 27671429 | alpha innotec SW 62H3 / Novelan SI 6.2H3 | SW 62H3 / SI 6.2H3 | nezávislá akreditovaná osoba | země-voda | 5.19 | 136 | 188 | 4.68 | SVT7475 | 2015-11-27
56 | Tepelná čerpadla AIT, s.r.o. | 27671429 | alpha innotec SW 82H3 / Novelan SI 8.2H3 | SW 82H3 / SI 8.2H3 | nezávislá akreditovaná osoba | země-voda | 7.52 | 142 | 201 | 4.9 | SVT7476 | 2015-11-27
57 | Tepelná čerpadla AIT, s.r.o. | 27671429 | alpha innotec SW 102H3 / Novelan SI 10.2H3 | SW 102H3 / SI 10.2H3 | nezávislá akreditovaná osoba | země-voda | 9.42 | 146 | 214 | 5.05 | SVT7477 | 2015-11-27
58 | Tepelná čerpadla AIT, s.r.o. | 27671429 | alpha innotec SW 122H3 / Novelan SI 12.2H3 | SW 122H3 / SI 12.2H3 | nezávislá akreditovaná osoba | země-voda | 12.28 | 147 | 209 | 5 | SVT7478 | 2015-11-27
59 | Tepelná čerpadla AIT, s.r.o. | 27671429 | alpha innotec SW 142H3 / Novelan SI 14.2H3 | SW 142H3 / SI 14.2H3 | nezávislá akreditovaná osoba | země-voda | 13.3 | 142 | 216 | 5.08 | SVT7479 | 2015-11-27
60 | Tepelná čerpadla AIT, s.r.o. | 27671429 | alpha innotec SW 172H3 / Novelan SI 17.2H3 | SW 172H3 / SI 17.2H3 | nezávislá akreditovaná osoba | země-voda | 17.35 | 148 | 209 | 4.93 | SVT7480 | 2015-11-27
61 | Tepelná čerpadla AIT, s.r.o. | 27671429 | alpha innotec SW 192H3 / Novelan SI 19.2H3 | SW 192H3 / SI 19.2H3 | nezávislá akreditovaná osoba | země-voda | 18.85 | 143 | 206 | 4.87 | SVT7481 | 2015-11-27
62 | Tepelná čerpadla AIT, s.r.o. | 27671429 | alpha innotec SWC 42(H)(K)3 / Novelan SIC 4.2(H)(K)3 | SWC 42(H)(K)3 / SIC 4.2(H)(K)3 | nezávislá akreditovaná osoba | země-voda | 4.82 | 129 | 194 | 4.7 | SVT7459 | 2015-11-27
63 | Tepelná čerpadla AIT, s.r.o. | 27671429 | alpha innotec SWC 62(H)(K)3 / Novelan SIC 6.2(H)(K)3 | SWC 62(H)(K)3 / SIC 6.2(H)(K)3 | nezávislá akreditovaná osoba | země-voda | 5.19 | 136 | 188 | 4.68 | SVT7462 | 2015-11-27
64 | Tepelná čerpadla AIT, s.r.o. | 27671429 | alpha innotec SWC 82(H)(K)3 / Novelan SIC 8.2(H)(K)3 | SWC 82(H)(K)3 / SIC 8.2(H)(K)3 | nezávislá akreditovaná osoba | země-voda | 7.52 | 142 | 201 | 4.9 | SVT7463 | 2015-11-27
65 | Tepelná čerpadla AIT, s.r.o. | 27671429 | alpha innotec SWC 102(H)(K)3 / Novelan SIC 10.2(H)(K)3 | SWC 102(H)(K)3 / SIC 10.2(H)(K)3 | nezávislá akreditovaná osoba | země-voda | 9.42 | 146 | 214 | 5.05 | SVT7464 | 2015-11-27
66 | Tepelná čerpadla AIT, s.r.o. | 27671429 | alpha innotec SWC 122(H)(K)3 / Novelan SIC 12.2(H)(K)3 | SWC 122(H)(K)3 / SIC 12.2(H)(K)3 | nezávislá akreditovaná osoba | země-voda | 12.28 | 147 | 209 | 5 | SVT7465 | 2015-11-27
67 | Tepelná čerpadla AIT, s.r.o. | 27671429 | alpha innotec SWC 142(H)(K)3 / Novelan SIC 14.2(H)(K)3 | SWC 142(H)(K)3 / SIC 14.2(H)(K)3 | nezávislá akreditovaná osoba | země-voda | 13.55 | 142 | 216 | 5.08 | SVT7466 | 2015-11-27
68 | Tepelná čerpadla AIT, s.r.o. | 27671429 | alpha innotec SWC 172(H)(K)3 / Novelan SIC 17.2(H)(K)3 | SWC 172(H)(K)3 / SIC 17.2(H)(K)3 | nezávislá akreditovaná osoba | země-voda | 17.35 | 148 | 209 | 4.93 | SVT7467 | 2015-11-27
69 | Tepelná čerpadla AIT, s.r.o. | 27671429 | alpha innotec SWC 192(H)(K)3 / Novelan SIC 19.2(H)(K)3 | SWC 192(H)(K)3 / SIC 19.2(H)(K)3 | nezávislá akreditovaná osoba | země-voda | 18.85 | 143 | 206 | 4.87 | SVT7468 | 2015-11-27
70 | Tepelná čerpadla AIT, s.r.o. | 27671429 | alpha innotec WZS 42(H)(K)3M / Novelan WS 4.2(H)(K)3M | WZS 42(H)(K)3M / WS 4.2(H)(K)3M | nezávislá akreditovaná osoba | země-voda | 4.82 | 129 | 194 | 4.7 | SVT7469 | 2015-11-27
71 | Tepelná čerpadla AIT, s.r.o. | 27671429 | alpha innotec WZS 62(H)(K)3M / Novelan WS 6.2(H)(K)3M | WZS 62(H)(K)3M / WS 6.2(H)(K)3M | nezávislá akreditovaná osoba | země-voda | 5.19 | 136 | 188 | 4.68 | SVT7470 | 2015-11-27
72 | Tepelná čerpadla AIT, s.r.o. | 27671429 | alpha innotec WZS 82(H)(K)3M / Novelan WS 8.2(H)(K)3M | WZS 82(H)(K)3M / WS 8.2(H)(K)3M | nezávislá akreditovaná osoba | země-voda | 7.52 | 142 | 201 | 4.9 | SVT7471 | 2015-11-27
73 | Tepelná čerpadla AIT, s.r.o. | 27671429 | alpha innotec WZS 102(H)(K)3M / Novelan WS 10.2(H)(K)3M | WZS 102(H)(K)3M / WS 10.2(H)(K)3M | nezávislá akreditovaná osoba | země-voda | 9.42 | 146 | 214 | 5.05 | SVT7472 | 2015-11-27
74 | Tepelná čerpadla AIT, s.r.o. | 27671429 | alpha innotec WZS 122(H)(K)3M / Novelan WS 12.2(H)(K)3M | WZS 122(H)(K)3M / WS 10.2(H)(K)3M | nezávislá akreditovaná osoba | země-voda | 12.28 | 147 | 209 | 5 | SVT7473 | 2015-11-27
75 | DAIKIN AIRCONDITIONING CENTRAL EUROPE – CZECH REPUBLIC spol. s r.o. | 48039497 | Daikin Altherma nízkoteplotní 8 kW | ERLQ008CAV3+EHBH(X)08CB9W | nezávislá akreditovaná osoba | vzduch-voda | 5.8 | 126 | 173 | 3.44 | SVT 830 | 2015-11-27
76 | Družstevní závody Dražice - strojírna s.r.o. | 45148465 | Tepelné čerpadlo NIBE | NIBE F1145-17 | nezávislá akreditovaná osoba | země-voda | 16.7 | 125 | 166 | 4.36 | SVT1571 | 2015-12-02
77 | Družstevní závody Dražice - strojírna s.r.o. | 45148465 | Tepelné čerpadlo NIBE | NIBE F1145-15 | nezávislá akreditovaná osoba | země-voda | 15.75 | 131 | 175 | 4.81 | SVT1570 | 2015-12-02
78 | Družstevní závody Dražice - strojírna s.r.o. | 45148465 | Tepelné čerpadlo NIBE | NIBE F1145-12 | nezávislá akreditovaná osoba | země-voda | 12.4 | 141 | 183 | 4.6 | SVT1569 | 2015-12-02
79 | Družstevní závody Dražice - strojírna s.r.o. | 45148465 | Tepelné čerpadlo NIBE | NIBE F1145-10 | nezávislá akreditovaná osoba | země-voda | 9.64 | 149 | 194 | 4.52 | SVT1567 | 2015-12-02
80 | Družstevní závody Dražice - strojírna s.r.o. | 45148465 | Tepelné čerpadlo NIBE | NIBE F1145-8 | nezávislá akreditovaná osoba | země-voda | 8.2 | 148 | 188 | 4.59 | SVT1566 | 2015-12-02
81 | Družstevní závody Dražice - strojírna s.r.o. | 45148465 | Tepelné čerpadlo NIBE | NIBE F1145-6 | nezávislá akreditovaná osoba | země-voda | 6.1 | 137 | 184 | 4.5 | SVT1565 | 2015-12-02
82 | Družstevní závody Dražice - strojírna s.r.o. | 45148465 | Tepelné čerpadlo NIBE | NIBE F1145-5 | nezávislá akreditovaná osoba | země-voda | 4.83 | 129 | 172 | 4.44 | SVT1564 | 2015-12-02
83 | Družstevní závody Dražice - strojírna s.r.o. | 45148465 | Tepelné čerpadlo NIBE | NIBE F1155-16 | nezávislá akreditovaná osoba | země-voda | 8.89 | 150 | 190 | 4.85 | SVT1648 | 2015-12-02
84 | IVT, s.r.o., organizační složka | 02491788 | IVT tepelné čerpadlo země-voda EQ C/E6 | IVT PremiumLine EQ C/E6 | nezávislá akreditovaná osoba | země-voda | 5.8 | 125 | 172 | 4.4 | SVT2417 | 2015-12-03 |  | chybí | SVT2417
85 | IVT, s.r.o., organizační složka | 02491788 | IVT tepelné čerpadlo země-voda EQ C/E8 | IVT PremiumLine EQ C/E8 | nezávislá akreditovaná osoba | země-voda | 9 | 131 | 186 | 4.55 | SVT2467 | 2015-12-03 |  | chybí | SVT2467
86 | IVT, s.r.o., organizační složka | 02491788 | IVT tepelné čerpadlo země-voda EQ C/E10 | IVT PremiumLine EQ C/E10 | nezávislá akreditovaná osoba | země-voda | 11 | 136 | 190 | 4.8 | SVT2471 | 2015-12-03 |  | chybí | SVT2471
87 | IVT, s.r.o., organizační složka | 02491788 | IVT tepelné čerpadlo země-voda EQ E13 | IVT PremiumLine EQ E13 | nezávislá akreditovaná osoba | země-voda | 14 | 133 | 187 | 4.8 | SVT2473 | 2015-12-03 |  |  | SVT2473
88 | IVT, s.r.o., organizační složka | 02491788 | IVT tepelné čerpadlo země-voda EQ E17 | IVT PremiumLine EQ E17 | nezávislá akreditovaná osoba | země-voda | 19 | 130 | 176 | 4.7 | SVT2474 | 2015-12-03 |  |  | SVT2474
89 | HOTJET CZ s. r. o. | 27764290 | Tepelné čerpadlo HOTJET | HOTJET 5W | výrobce | voda-voda | 7.3 | 156.7 | 226.9 | 5.51 | SVT6342 | 2015-12-04
90 | HOTJET CZ s. r. o. | 27764290 | Tepelné čerpadlo HOTJET | HOTJET 5W | výrobce | země-voda | 5.4 | 117.2 | 164.1 | 4.43 | SVT3240 | 2015-12-04
91 | HOTJET CZ s. r. o. | 27764290 | Tepelné čerpadlo HOTJET | HOTJET 10W | výrobce | voda-voda | 13 | 168.2 | 249.2 | 5.87 | SVT6343 | 2015-12-04
92 | HOTJET CZ s. r. o. | 27764290 | Tepelné čerpadlo HOTJET | HOTJET 10W | výrobce | země-voda | 9.7 | 127.5 | 181.6 | 4.33 | SVT3241 | 2015-12-04
93 | HOTJET CZ s. r. o. | 27764290 | Tepelné čerpadlo HOTJET | HOTJET 15W | výrobce | voda-voda | 16.2 | 169.2 | 249.6 | 5.87 | SVT5760 | 2015-12-04
94 | HOTJET CZ s. r. o. | 27764290 | Tepelné čerpadlo HOTJET | HOTJET 15W | výrobce | země-voda | 12.4 | 127.9 | 183.3 | 4.35 | SVT3242 | 2015-12-04
95 | HOTJET CZ s. r. o. | 27764290 | Tepelné čerpadlo HOTJET | HOTJET 20W | výrobce | voda-voda | 21.9 | 165.7 | 245.7 | 5.71 | SVT6344 | 2015-12-04
96 | HOTJET CZ s. r. o. | 27764290 | Tepelné čerpadlo HOTJET | HOTJET 20W | výrobce | země-voda | 16.5 | 128.5 | 182.2 | 4.31 | SVT3244 | 2015-12-04
97 | HOTJET CZ s. r. o. | 27764290 | Tepelné čerpadlo HOTJET | HOTJET 10ONE2 | nezávislá akreditovaná osoba | vzduch-voda | 9.3 | 116.9 | 140 | 3.33 | SVT6166 | 2015-12-04
98 | HOTJET CZ s. r. o. | 27764290 | Tepelné čerpadlo HOTJET | HOTJET 15ONE2 | nezávislá akreditovaná osoba | vzduch-voda | 12.1 | 115 | 149 | 3.46 | SVT6167 | 2015-12-04
99 | HOTJET CZ s. r. o. | 27764290 | Tepelné čerpadlo HOTJET | HOTJET 20ONE2 | nezávislá akreditovaná osoba | vzduch-voda | 16.9 | 125.1 | 159 | 3.67 | SVT6168 | 2015-12-04
100 | HOTJET CZ s. r. o. | 27764290 | Tepelné čerpadlo HOTJET | HOTJET 25ONE2 | nezávislá akreditovaná osoba | vzduch-voda | 24.3 | 134.5 | 161 | 3.45 | SVT6169 | 2015-12-04
101 | HOTJET CZ s. r. o. | 27764290 | Tepelné čerpadlo HOTJET | HOTJET 15ONE | výrobce | vzduch-voda | 14.1 | 122.3 | 172.4 | 3.98 | SVT6927 | 2015-12-04
102 | HOTJET CZ s. r. o. | 27764290 | Tepelné čerpadlo HOTJET | HOTJET ASK11/EVI | výrobce | vzduch-voda | 8.8 | 116.8 | 149.1 | 3.57 | SVT3236 | 2015-12-04
103 | HOTJET CZ s. r. o. | 27764290 | Tepelné čerpadlo HOTJET | HOTJET ASK15/EVI | výrobce | vzduch-voda | 10.87 | 116.3 | 153.5 | 3.62 | SVT3237 | 2015-12-04
104 | Mitsubishi - CS-MTRADE, s. r. o. | 27465471 | Mitsubishi Electric Power Inverter 5,0 kW | PUHZ-SW50VKA/E*SD-**C | výrobce | vzduch-voda | 4.5 | 125 | 163 | 3.6 | SVT20115 | 2015-12-07
105 | Mitsubishi - CS-MTRADE, s. r. o. | 27465471 | Mitsubishi Electric Power Inverter 5,0 kW | PUHZ-SW50VKA/E*ST20D-**C | výrobce | vzduch-voda | 4.3 | 125 | 163 | 3.6 | SVT20116 | 2015-12-07
106 | Mitsubishi - CS-MTRADE, s. r. o. | 27465471 | Mitsubishi Electric Power Inverter 7,5 kW | PUHZ-SW75VHA/E*SC-**C | výrobce | vzduch-voda | 7.2 | 127 | 165 | 3.6 | SVT20117 | 2015-12-07
107 | Mitsubishi - CS-MTRADE, s. r. o. | 27465471 | Mitsubishi Electric Power Inverter 7,5 kW | PUHZ-SW75VHA/E*ST20C-**C | výrobce | vzduch-voda | 7.1 | 127 | 165 | 3.6 | SVT20118 | 2015-12-07
108 | Mitsubishi - CS-MTRADE, s. r. o. | 27465471 | Mitsubishi Electric Power Inverter 10 kW | PUHZ-SW100*HA/E*SC-**C | výrobce | vzduch-voda | 10.4 | 125 | 164 | 3.7 | SVT20119 | 2015-12-07
109 | Mitsubishi - CS-MTRADE, s. r. o. | 27465471 | Mitsubishi Electric Power Inverter 10 kW | PUHZ-SW100*HA/E*ST20C-**C | výrobce | vzduch-voda | 10 | 125 | 164 | 3.7 | SVT20120 | 2015-12-07
110 | Mitsubishi - CS-MTRADE, s. r. o. | 27465471 | Mitsubishi Electric Power Inverter 12 kW | PUHZ-SW120*HA/E*SC-**C | výrobce | vzduch-voda | 12.9 | 125 | 162 | 3.7 | SVT20121 | 2015-12-07
111 | Mitsubishi - CS-MTRADE, s. r. o. | 27465471 | Mitsubishi Electric Power Inverter 12 kW | PUHZ-SW120*HA/E*ST20C-**C | výrobce | vzduch-voda | 12 | 125 | 162 | 3.7 | SVT20122 | 2015-12-07
112 | Mitsubishi - CS-MTRADE, s. r. o. | 27465471 | Mitsubishi Electric Power Inverter 16 kW | PUHZ-SW160YKA/E*SE-**C | výrobce | vzduch-voda | 15.3 | 125 | 161 | 3.4 | SVT20123 | 2015-12-07
113 | Mitsubishi - CS-MTRADE, s. r. o. | 27465471 | Mitsubishi Electric Power Inverter 20 kW | PUHZ-SW200YKA/E*SE-**C | výrobce | vzduch-voda | 17.3 | 128 | 162 | 3.4 | SVT20124 | 2015-12-07
114 | Mitsubishi - CS-MTRADE, s. r. o. | 27465471 | Mitsubishi Electric Zubadan Inverter 8 kW | PUHZ-SHW80VHA/E*SC-**C | výrobce | vzduch-voda | 9.6 | 131 | 171 | 3.7 | SVT20125 | 2015-12-07
115 | Mitsubishi - CS-MTRADE, s. r. o. | 27465471 | Mitsubishi Electric Zubadan Inverter 8 kW | PUHZ-SHW80VHA/E*ST20C-**C | výrobce | vzduch-voda | 9 | 131 | 171 | 3.7 | SVT20126 | 2015-12-07
116 | Mitsubishi - CS-MTRADE, s. r. o. | 27465471 | Mitsubishi Electric Zubadan Inverter 11,2 kW | PUHZ-SHW112*HA/E*SC-**C | výrobce | vzduch-voda | 13.9 | 128 | 167 | 3.7 | SVT20127 | 2015-12-07
117 | Mitsubishi - CS-MTRADE, s. r. o. | 27465471 | Mitsubishi Electric Zubadan Inverter 11,2 kW | PUHZ-SHW112*HA/E*ST20C-**C | výrobce | vzduch-voda | 12.7 | 128 | 167 | 3.7 | SVT20128 | 2015-12-07
118 | Mitsubishi - CS-MTRADE, s. r. o. | 27465471 | Mitsubishi Electric Zubadan Inverter 14 kW | PUHZ-SHW140YHA/E*SC-**C | výrobce | vzduch-voda | 17 | 127 | 164 | 3.7 | SVT20129 | 2015-12-07
119 | Mitsubishi - CS-MTRADE, s. r. o. | 27465471 | Mitsubishi Electric Zubadan Inverter 14 kW | PUHZ-SHW140YHA/E*ST20C-**C | výrobce | vzduch-voda | 15.8 | 127 | 164 | 3.7 | SVT20130 | 2015-12-07
120 | Mitsubishi - CS-MTRADE, s. r. o. | 27465471 | Mitsubishi Electric Zubadan Inverter 23 kW | PUHZ-SHW230YKA/E*SE-**C | výrobce | vzduch-voda | 25 | 127 | 164 | 3.5 | SVT20131 | 2015-12-07
121 | Mitsubishi - CS-MTRADE, s. r. o. | 27465471 | Mitsubishi Electric Mr. SLIM+ 7,5 kW | PUHZ-FRP71VHA/EHSC-**C | výrobce | vzduch-voda | 7.5 | 123 | 163 | 3.6 | SVT20132 | 2015-12-07
122 | Mitsubishi - CS-MTRADE, s. r. o. | 27465471 | Mitsubishi Electric Mr. SLIM+ 7,5 kW | PUHZ-FRP71VHA/EHST20C-**C | výrobce | vzduch-voda | 7.5 | 123 | 163 | 3.6 | SVT20133 | 2015-12-07
123 | IMPROMAT KLIMA spol. s r.o. | 42340462 | Fujitsu Waterstage Comfort 5 | WOYA060LFCA/WS(G)YA050DG6 | výrobce | vzduch-voda | 4 | 117 | 171 | 3.24 | SVT20136 | 2015-12-08
124 | IMPROMAT KLIMA spol. s r.o. | 42340462 | Fujitsu Waterstage Comfort 6 | WOYA060LFCA/WS(G)YA100DG6 | nezávislá akreditovaná osoba | vzduch-voda | 5 | 117 | 171 | 3.24 | SVT20137 | 2015-12-08
125 | IMPROMAT KLIMA spol. s r.o. | 42340462 | Fujitsu Waterstage Comfort 8 | WOYA080LFCA/WS(G)YA100DG6 | nezávislá akreditovaná osoba | vzduch-voda | 7 | 120 | 158 | 3.17 | SVT20138 | 2015-12-08
126 | IMPROMAT KLIMA spol. s r.o. | 42340462 | Fujitsu Waterstage Comfort 10 | WOYA100LFTA/WS(G)YA100DG6 | nezávislá akreditovaná osoba | vzduch-voda | 8 | 115 | 157 | 3.12 | SVT20139 | 2015-12-08
127 | IMPROMAT KLIMA spol. s r.o. | 42340462 | Fujitsu Waterstage HP 11 single phase | WOYG112LCTA/WS(G)YG140DG6 | výrobce | vzduch-voda | 11 | 111 | 153 | 3.13 | SVT20178 | 2015-12-08
128 | IMPROMAT KLIMA spol. s r.o. | 42340462 | Fujitsu Waterstage HP 14 single phase | WOYG140LCTA/WS(G)YG140DG6 | výrobce | vzduch-voda | 13 | 115 | 150 | 3.1 | SVT20140 | 2015-12-08
129 | IMPROMAT KLIMA spol. s r.o. | 42340462 | Fujitsu Waterstage HP 11 3-phase | WOYK112LCTA/WS(G)YK160DG9 | výrobce | vzduch-voda | 11 | 114 | 156 | 3.17 | SVT20141 | 2015-12-08
130 | IMPROMAT KLIMA spol. s r.o. | 42340462 | Fujitsu Waterstage HP 14 3-phase | WOYK140LCTA/WS(G)YK160DG9 | výrobce | vzduch-voda | 13 | 119 | 152 | 3.13 | SVT20142 | 2015-12-08
131 | IMPROMAT KLIMA spol. s r.o. | 42340462 | Fujitsu Waterstage HP 16 3-phase | WOYK160LCTA/WS(G)YK160DG9 | výrobce | vzduch-voda | 14 | 118 | 151 | 3.11 | SVT20143 | 2015-12-08
132 | Viessmann spol. s r.o. | 48948365 | Vitocal 200-S 10,06 kW | AWB 201.B13 230V | nezávislá akreditovaná osoba | vzduch-voda | 9.3 | 118 | 159 | 3.7 | SVT240 | 2015-12-08
133 | Viessmann spol. s r.o. | 48948365 | Vitocal 200-S 10,06 kW | AWB-AC 201.B13 230V | nezávislá akreditovaná osoba | vzduch-voda | 9.3 | 118 | 159 | 3.7 | SVT236 | 2015-12-08
134 | Viessmann spol. s r.o. | 48948365 | Vitocal 222-S 10,06 kW | AWT-AC 221.A13 230V | nezávislá akreditovaná osoba | vzduch-voda | 9.3 | 118 | 159 | 3.7 | SVT1347 | 2015-12-08
135 | Viessmann spol. s r.o. | 48948365 | Vitocal 242-S 10,06 kW | AWT-AC 241.A13 230V | nezávislá akreditovaná osoba | vzduch-voda | 9.3 | 118 | 159 | 3.7 | SVT319 | 2015-12-08
136 | Viessmann spol. s r.o. | 48948365 | Vitocal 200-S 7,7 kW | AWB 201.B10 230V | nezávislá akreditovaná osoba | vzduch-voda | 8.9 | 121 | 160 | 3.5 | SVT239 | 2015-12-08
137 | Viessmann spol. s r.o. | 48948365 | Vitocal 200-S 7,7 kW | AWB-AC 201.B10 230V | nezávislá akreditovaná osoba | vzduch-voda | 8.9 | 121 | 160 | 3.5 | SVT235 | 2015-12-08
138 | Viessmann spol. s r.o. | 48948365 | Vitocal 222-S 7,7 kW | AWT-AC 221.A10 230V | nezávislá akreditovaná osoba | vzduch-voda | 8.9 | 121 | 161 | 3.5 | SVT952 | 2015-12-08
139 | Viessmann spol. s r.o. | 48948365 | Vitocal 242-S 7,7 kW | AWT-AC 241.A10 230V | nezávislá akreditovaná osoba | vzduch-voda | 8.9 | 121 | 160 | 3.5 | SVT323 | 2015-12-08
140 | Viessmann spol. s r.o. | 48948365 | Vitocal 200-S 9,06 kW | AWB-AC201.C13 400V | nezávislá akreditovaná osoba | vzduch-voda | 12.4 | 132 | 158 | 3.7 | SVT5245 | 2015-12-08
141 | Viessmann spol. s r.o. | 48948365 | Vitocal 222-S 9,06 kW | AWT-AC221.B13 400V | nezávislá akreditovaná osoba | vzduch-voda | 12.4 | 132 | 158 | 3.7 | SVT5248 | 2015-12-08
142 | Viessmann spol. s r.o. | 48948365 | Vitocal 242-S 9,06 kW | AWT-AC241.B13 400V | nezávislá akreditovaná osoba | vzduch-voda | 12.4 | 132 | 158 | 3.7 | SVT5250 | 2015-12-08
143 | Viessmann spol. s r.o. | 48948365 | Vitocal 200-S 7,57 kW | AWB-AC201.C10 400V | nezávislá akreditovaná osoba | vzduch-voda | 10.6 | 135 | 175 | 3.69 | SVT5246 | 2015-12-08
144 | Viessmann spol. s r.o. | 48948365 | Vitocal 222-S 7,57 kW | AWT-AC221.B10 400V | nezávislá akreditovaná osoba | vzduch-voda | 10.6 | 135 | 175 | 3.69 | SVT5247 | 2015-12-08
145 | Viessmann spol. s r.o. | 48948365 | Vitocal 242-S 7,57 kW | AWT-AC241.B10 400V | nezávislá akreditovaná osoba | vzduch-voda | 10.6 | 135 | 175 | 3.69 | SVT5249 | 2015-12-08
146 | Viessmann spol. s r.o. | 48948365 | Vitocal 200-S 3 kW - nízkoteplotní tepelné čerpadlo | AWB 201.B04 230V | nezávislá akreditovaná osoba | vzduch-voda | 2.9 | _ | 155 | 3.27 | SVT237 | 2015-12-08
147 | Viessmann spol. s r.o. | 48948365 | Vitocal 200-S 3 kW - nízkoteplotní tepelné čerpadlo | AWB-AC 201.B04 230V | nezávislá akreditovaná osoba | vzduch-voda | 2.9 | _ | 155 | 3.27 | SVT233 | 2015-12-08
148 | Viessmann spol. s r.o. | 48948365 | Vitocal 222-S 3 kW - nízkoteplotní tepelné čerpadlo | AWT-AC 221.A04 230V | nezávislá akreditovaná osoba | vzduch-voda | 2.9 | _ | 155 | 3.27 | SVT241 | 2015-12-08
149 | Viessmann spol. s r.o. | 48948365 | Vitocal 242-S 3 kW - nízkoteplotní tepelné čerpadlo | AWT-AC 241.A04 230V | nezávislá akreditovaná osoba | vzduch-voda | 2.9 | _ | 155 | 3.27 | SVT322 | 2015-12-08
150 | Viessmann spol. s r.o. | 48948365 | Vitocal 200-S 5,6 kW - nízkoteplotní tepelné čerpadlo | AWB 201.B07 230V | nezávislá akreditovaná osoba | vzduch-voda | 5.2 | _ | 154 | 3.24 | SVT238 | 2015-12-08
151 | Viessmann spol. s r.o. | 48948365 | Vitocal 200-S 5,6 kW - nízkoteplotní tepelné čerpadlo | AWB-AC 201.B07 230V | nezávislá akreditovaná osoba | vzduch-voda | 5.2 | _ | 154 | 3.24 | SVT234 | 2015-12-08
152 | Viessmann spol. s r.o. | 48948365 | Vitocal 222-S 5,6 kW - nízkoteplotní tepelné čerpadlo | AWT-AC 221.A07 230V | nezávislá akreditovaná osoba | vzduch-voda | 5.2 | _ | 154 | 3.24 | SVT321 | 2015-12-08
153 | Viessmann spol. s r.o. | 48948365 | Vitocal 242-S 5,6 kW - nízkoteplotní tepelné čerpadlo | AWT-AC 241.A07 230V | nezávislá akreditovaná osoba | vzduch-voda | 5.2 | _ | 154 | 3.24 | SVT242 | 2015-12-08
154 | KUFI INT s.r.o., divize AC Heating | 26410656 | AC Heating Convert AW14-3P, tepelné čerpadlo | Convert AW14-3P | nezávislá akreditovaná osoba | vzduch-voda | 14.7 | 139 | 185 | 3.59 | SVT20169 | 2015-12-08
155 | Tepelná čerpadla AIT, s.r.o. | 27671429 | alpha innotec LWD 50A / Novelan LAD 5 | LWD 50A-HMD1E / LAD 5-HID 1E | výrobce se zavedeným systémem řízení jakosti dle ISO 9001 | vzduch-voda | 5.38 | 125 | 163 | 3.8 | SVT1691 | 2015-12-09
156 | Tepelná čerpadla AIT, s.r.o. | 27671429 | alpha innotec LWD 50A / Novelan LAD 5 | LWD 50A-HTD / LAD 5-CSD | výrobce se zavedeným systémem řízení jakosti dle ISO 9001 | vzduch-voda | 5.38 | 125 | 163 | 3.8 | SVT20677 | 2015-12-09
157 | Tepelná čerpadla AIT, s.r.o. | 27671429 | alpha innotec LWD 70A / Novelan LAD 7 | LWD 70A-HMD1E / LAD 7-HID 1E | výrobce se zavedeným systémem řízení jakosti dle ISO 9001 | vzduch-voda | 8.28 | 127 | 158 | 3.8 | SVT1701 | 2015-12-09
158 | Tepelná čerpadla AIT, s.r.o. | 27671429 | alpha innotec LWD 70A / Novelan LAD 7 | LWD 70A-HTD / LAD 7-CSD | výrobce se zavedeným systémem řízení jakosti dle ISO 9001 | vzduch-voda | 8.28 | 127 | 158 | 3.8 | SVT20678 | 2015-12-09
159 | Tepelná čerpadla AIT, s.r.o. | 27671429 | alpha innotec LWD 90A / Novelan LAD 9 | LWD 90A-HMD1E / LAD 9-HID 1E | výrobce se zavedeným systémem řízení jakosti dle ISO 9001 | vzduch-voda | 10 | 126 | 150 | 3.6 | SVT1703 | 2015-12-09
160 | Tepelná čerpadla AIT, s.r.o. | 27671429 | alpha innotec LWD 90A / Novelan LAD 9 | LWD 90A-HTD / LAD 9-CSD | výrobce se zavedeným systémem řízení jakosti dle ISO 9001 | vzduch-voda | 10 | 126 | 150 | 3.6 | SVT20679 | 2015-12-09
161 | Tepelná čerpadla AIT, s.r.o. | 27671429 | alpha innotec LW 71A / Novelan LA 7.1 | LW 71A-LUX 2.0 / LA 7.1-WPR-Net | výrobce se zavedeným systémem řízení jakosti dle ISO 9001 | vzduch-voda | 7.84 | 111 | 146 | 3.5 | SVT507 | 2015-12-09
162 | Tepelná čerpadla AIT, s.r.o. | 27671429 | alpha innotec LW 81A / Novelan LA 8.1 | LW 81A-LUX 2.0 / LA 8.1-WPR-Net | výrobce se zavedeným systémem řízení jakosti dle ISO 9001 | vzduch-voda | 9 | 110 | 146 | 3.4 | SVT1659 | 2015-12-09
163 | Tepelná čerpadla AIT, s.r.o. | 27671429 | alpha innotec LW 101A / Novelan LA 10.1 | LW 101A-LUX 2.0 / LA 10.1-WPR-Net | výrobce se zavedeným systémem řízení jakosti dle ISO 9001 | vzduch-voda | 9.35 | 122 | 150 | 3.6 | SVT1755 | 2015-12-09
164 | Tepelná čerpadla AIT, s.r.o. | 27671429 | alpha innotec LW 121A / Novelan LA 12.1 | LW 121A-LUX 2.0 / LA 12.1-WPR-Net | výrobce se zavedeným systémem řízení jakosti dle ISO 9001 | vzduch-voda | 12.51 | 123 | 154 | 3.7 | SVT1763 | 2015-12-09
165 | Tepelná čerpadla AIT, s.r.o. | 27671429 | alpha innotec LW 140A / Novelan LA 14 | LW 140A-LUX 2.0 / LA 14-WPR-Net | výrobce se zavedeným systémem řízení jakosti dle ISO 9001 | vzduch-voda | 13.71 | 126 | 158 | 3.5 | SVT1766 | 2015-12-09
166 | Tepelná čerpadla AIT, s.r.o. | 27671429 | alpha innotec LW 180A / Novelan LA 18 | LW 180A-LUX 2.0 / LA 18-WPR-Net | výrobce se zavedeným systémem řízení jakosti dle ISO 9001 | vzduch-voda | 18.5 | 118 | 159 | 3.6 | SVT1770 | 2015-12-09
167 | Tepelná čerpadla AIT, s.r.o. | 27671429 | alpha innotec LW 251A / Novelan LA 25.1 | LW 251A-LUX 2.0 / LA 25.1-WPR-Net | výrobce se zavedeným systémem řízení jakosti dle ISO 9001 | vzduch-voda | 25 | 122 | 155 | 3.6 | SVT1777 | 2015-12-09
168 | Tepelná čerpadla AIT, s.r.o. | 27671429 | alpha innotec LW 310A / Novelan LA 31 | LW 310A-LUX 2.0 / LA 31-WPR-Net | výrobce se zavedeným systémem řízení jakosti dle ISO 9001 | vzduch-voda | 26.86 | 122 | 151 | 3.5 | SVT1780 | 2015-12-09
169 | Tepelná čerpadla AIT, s.r.o. | 27671429 | alpha innotec LW 101 / Novelan LI 10.1 | LW 101 / LI 10.1 | výrobce se zavedeným systémem řízení jakosti dle ISO 9001 | vzduch-voda | 9.35 | 122 | 150 | 3.6 | SVT1723 | 2015-12-09
170 | Tepelná čerpadla AIT, s.r.o. | 27671429 | alpha innotec LW 121 / Novelan LI 12.1 | LW 121 / LI 12.1 | výrobce se zavedeným systémem řízení jakosti dle ISO 9001 | vzduch-voda | 12.51 | 123 | 154 | 3.5 | SVT1732 | 2015-12-09
171 | Tepelná čerpadla AIT, s.r.o. | 27671429 | alpha innotec LW 140 / Novelan LI 14 | LW 140 / LI 14 | výrobce se zavedeným systémem řízení jakosti dle ISO 9001 | vzduch-voda | 13.71 | 126 | 158 | 3.5 | SVT1733 | 2015-12-09
172 | Tepelná čerpadla AIT, s.r.o. | 27671429 | alpha innotec LW 180 / Novelan LI 18 | LW 180 / LI 18 | výrobce se zavedeným systémem řízení jakosti dle ISO 9001 | vzduch-voda | 18.5 | 118 | 159 | 3.6 | SVT1735 | 2015-12-09
173 | Tepelná čerpadla AIT, s.r.o. | 27671429 | alpha innotec LW 251 / Novelan LI 25.1 | LW 251 / LI 25.1 | výrobce se zavedeným systémem řízení jakosti dle ISO 9001 | vzduch-voda | 25 | 122 | 155 | 3.6 | SVT1740 | 2015-12-09
174 | Tepelná čerpadla AIT, s.r.o. | 27671429 | alpha innotec LW 310 / Novelan LI 31 | LW 310 / LI 31 | výrobce se zavedeným systémem řízení jakosti dle ISO 9001 | vzduch-voda | 26.86 | 122 | 151 | 3.5 | SVT1743 | 2015-12-09
175 | Tepelná čerpadla AIT, s.r.o. | 27671429 | alpha innotec LWC 60 / Novelan LIC 6E | LWC 60 / LIC 6E | výrobce se zavedeným systémem řízení jakosti dle ISO 9001 | vzduch-voda | 5.9 | 121 | 150 | 3.5 | SVT1664 | 2015-12-09
176 | Tepelná čerpadla AIT, s.r.o. | 27671429 | alpha innotec LWC 80 / Novelan LIC 8E | LWC 80 / LIC 8E | výrobce se zavedeným systémem řízení jakosti dle ISO 9001 | vzduch-voda | 7.85 | 123 | 152 | 3.5 | SVT1678 | 2015-12-09
177 | Tepelná čerpadla AIT, s.r.o. | 27671429 | alpha innotec LWC 100 / Novelan LIC 10E | LWC 100 / LIC 10E | výrobce se zavedeným systémem řízení jakosti dle ISO 9001 | vzduch-voda | 11.19 | 116 | 147 | 3.4 | SVT1681 | 2015-12-09
178 | Tepelná čerpadla AIT, s.r.o. | 27671429 | alpha innotec LWC 120 / Novelan LIC 12E | LWC 120 / LIC 12E | výrobce se zavedeným systémem řízení jakosti dle ISO 9001 | vzduch-voda | 12.68 | 116 | 144 | 3.4 | SVT1685 | 2015-12-09
179 | Tepelná čerpadla AIT, s.r.o. | 27671429 | alpha innotec SWC 230 (K) / Novelan SIC 23 (K) | SWC 230(K) / SIC 23(K) | výrobce se zavedeným systémem řízení jakosti dle ISO 9001 | země-voda | 17.97 | 130 | 184 | 4.3 | SVT1801 | 2015-12-09
180 | Tepelná čerpadla AIT, s.r.o. | 27671429 | alpha innotec SWC 330 (K) / Novelan SIC 33 (K) | SWC 330(K) / SIC 23(K) | výrobce se zavedeným systémem řízení jakosti dle ISO 9001 | země-voda | 30.2 | 131 | 172 | 4.1 | SVT1977 | 2015-12-09 | lze použít pouze v programu NZÚ 2015 3.výzva
181 | Stiebel Eltron s. r. o. | 44267291 | tepelné čerpadlo Stiebel | WPL 10 AC | výrobce se zavedeným systémem řízení jakosti dle ISO 9001 | vzduch-voda | 6 | 115 | 146 | 3.51 | SVT624 | 2015-12-09
182 | Stiebel Eltron s. r. o. | 44267291 | tepelné čerpadlo Stiebel | WPL 10 I (IK) | výrobce se zavedeným systémem řízení jakosti dle ISO 9001 | vzduch-voda | 6 | - | 137 | 3.27 | SVT616 | 2015-12-09
183 | Stiebel Eltron s. r. o. | 44267291 | tepelné čerpadlo Stiebel | WPL 25 A(C) | výrobce se zavedeným systémem řízení jakosti dle ISO 9001 | vzduch-voda | 15 | 144 | 188 | 4.17 | SVT6519 | 2015-12-09
184 | Stiebel Eltron s. r. o. | 44267291 | tepelné čerpadlo Stiebel | WPL 15 A(C)S | výrobce se zavedeným systémem řízení jakosti dle ISO 9001 | vzduch-voda | 8 | 127 | 176 | 3.88 | SVT7085 | 2015-12-09
185 | Stiebel Eltron s. r. o. | 44267291 | tepelné čerpadlo Stiebel | WPF 05 | výrobce se zavedeným systémem řízení jakosti dle ISO 9001 | země-voda | 5 | 134 | 205 | 4.79 | SVT366 | 2015-12-09
186 | Stiebel Eltron s. r. o. | 44267291 | tepelné čerpadlo Stiebel | WPF 05 cool | výrobce se zavedeným systémem řízení jakosti dle ISO 9001 | země-voda | 5 | 134 | 205 | 4.79 | SVT368 | 2015-12-09
187 | Stiebel Eltron s. r. o. | 44267291 | tepelné čerpadlo Stiebel | WPF 07 | výrobce se zavedeným systémem řízení jakosti dle ISO 9001 | země-voda | 7 | 139 | 205 | 4.85 | SVT371 | 2015-12-09
188 | Stiebel Eltron s. r. o. | 44267291 | tepelné čerpadlo Stiebel | WPF 07 cool | výrobce se zavedeným systémem řízení jakosti dle ISO 9001 | země-voda | 7 | 139 | 205 | 4.85 | SVT376 | 2015-12-09
189 | Stiebel Eltron s. r. o. | 44267291 | tepelné čerpadlo Stiebel | WPF 10 | výrobce se zavedeným systémem řízení jakosti dle ISO 9001 | země-voda | 9 | 137 | 216 | 5.02 | SVT379 | 2015-12-09
190 | Stiebel Eltron s. r. o. | 44267291 | tepelné čerpadlo Stiebel | WPF 10 cool | výrobce se zavedeným systémem řízení jakosti dle ISO 9001 | země-voda | 9 | 137 | 216 | 5.02 | SVT380 | 2015-12-09
191 | Stiebel Eltron s. r. o. | 44267291 | tepelné čerpadlo Stiebel | WPF 13 | výrobce se zavedeným systémem řízení jakosti dle ISO 9001 | země-voda | 12 | 142 | 203 | 4.83 | SVT381 | 2015-12-09
192 | Stiebel Eltron s. r. o. | 44267291 | tepelné čerpadlo Stiebel | WPF 13 cool | výrobce se zavedeným systémem řízení jakosti dle ISO 9001 | země-voda | 12 | 142 | 203 | 4.83 | SVT385 | 2015-12-09
193 | Stiebel Eltron s. r. o. | 44267291 | tepelné čerpadlo Stiebel | WPF 16 | výrobce se zavedeným systémem řízení jakosti dle ISO 9001 | země-voda | 16 | 134 | 189 | 4.54 | SVT386 | 2015-12-09
194 | Stiebel Eltron s. r. o. | 44267291 | tepelné čerpadlo Stiebel | WPF 16 cool | výrobce se zavedeným systémem řízení jakosti dle ISO 9001 | země-voda | 16 | 134 | 189 | 4.54 | SVT387 | 2015-12-09
195 | Stiebel Eltron s. r. o. | 44267291 | tepelné čerpadlo Stiebel | WPC 05 | výrobce se zavedeným systémem řízení jakosti dle ISO 9001 | země-voda | 5 | 134 | 205 | 4.79 | SVT564 | 2015-12-09
196 | Stiebel Eltron s. r. o. | 44267291 | tepelné čerpadlo Stiebel | WPC 07 | výrobce se zavedeným systémem řízení jakosti dle ISO 9001 | země-voda | 7 | 139 | 205 | 4.85 | SVT594 | 2015-12-09
197 | Stiebel Eltron s. r. o. | 44267291 | tepelné čerpadlo Stiebel | WPC 10 | výrobce se zavedeným systémem řízení jakosti dle ISO 9001 | země-voda | 9 | 137 | 216 | 5.02 | SVT613 | 2015-12-09
198 | Stiebel Eltron s. r. o. | 44267291 | tepelné čerpadlo Stiebel | WPC 13 | výrobce se zavedeným systémem řízení jakosti dle ISO 9001 | země-voda | 12 | 142 | 203 | 4.83 | SVT5096 | 2015-12-09
199 | Stiebel Eltron s. r. o. | 44267291 | tepelné čerpadlo Stiebel | WPC 05 cool | výrobce se zavedeným systémem řízení jakosti dle ISO 9001 | země-voda | 5 | 134 | 205 | 4.79 | SVT6733 | 2015-12-09
200 | Stiebel Eltron s. r. o. | 44267291 | tepelné čerpadlo Stiebel | WPL 13 E | výrobce se zavedeným systémem řízení jakosti dle ISO 9001 | vzduch-voda | 9 | 115 | 151 | 3.76 | SVT338 | 2015-12-09
201 | Stiebel Eltron s. r. o. | 44267291 | tepelné čerpadlo Stiebel | WPL 13 cool | výrobce se zavedeným systémem řízení jakosti dle ISO 9001 | vzduch-voda | 9 | 116 | 147 | 3.76 | SVT360 | 2015-12-09
202 | Stiebel Eltron s. r. o. | 44267291 | tepelné čerpadlo Stiebel | WPL 18 E | výrobce se zavedeným systémem řízení jakosti dle ISO 9001 | vzduch-voda | 13 | 121 | 157 | 3.73 | SVT361 | 2015-12-09
203 | Stiebel Eltron s. r. o. | 44267291 | tepelné čerpadlo Stiebel | WPL 18 cool | výrobce se zavedeným systémem řízení jakosti dle ISO 9001 | vzduch-voda | 13 | 122 | 160 | 3.73 | SVT362 | 2015-12-09
204 | Stiebel Eltron s. r. o. | 44267291 | tepelné čerpadlo Stiebel | WPL 23 E | výrobce se zavedeným systémem řízení jakosti dle ISO 9001 | vzduch-voda | 18 | 115 | 148 | 3.62 | SVT363 | 2015-12-09
205 | Stiebel Eltron s. r. o. | 44267291 | tepelné čerpadlo Stiebel | WPL 23 cool | výrobce se zavedeným systémem řízení jakosti dle ISO 9001 | vzduch-voda | 17 | 117 | 150 | 3.62 | SVT365 | 2015-12-09
206 | Stiebel Eltron s. r. o. | 44267291 | tepelné čerpadlo Stiebel | WPL 25 IK-2 | výrobce se zavedeným systémem řízení jakosti dle ISO 9001 | vzduch-voda | 14 | 133 | 175 | 3.89 | SVT6162 | 2015-12-09
207 | Stiebel Eltron s. r. o. | 44267291 | tepelné čerpadlo Stiebel | WPL 13 basic | výrobce se zavedeným systémem řízení jakosti dle ISO 9001 | vzduch-voda | 8.5 | 113 | 147 | 3.62 | SVT6199 | 2015-12-09
208 | Stiebel Eltron s. r. o. | 44267291 | tepelné čerpadlo Stiebel | WPL 20 basic | výrobce se zavedeným systémem řízení jakosti dle ISO 9001 | vzduch-voda | 12.9 | - | 139 | 3.36 | SVT6201 | 2015-12-09
209 | Stiebel Eltron s. r. o. | 44267291 | tepelné čerpadlo Stiebel | LWZ 304 SOL | výrobce se zavedeným systémem řízení jakosti dle ISO 9001 | vzduch-voda | 6 | - | 136 | 3.4 | SVT2843 | 2015-12-09
210 | Stiebel Eltron s. r. o. | 44267291 | tepelné čerpadlo Stiebel | LWZ 404 SOL | výrobce se zavedeným systémem řízení jakosti dle ISO 9001 | vzduch-voda | 6 | 115 | 137 | 3.46 | SVT2847 | 2015-12-09
211 | Stiebel Eltron s. r. o. | 44267291 | tepelné čerpadlo Stiebel | WPL 08 S Trend | výrobce se zavedeným systémem řízení jakosti dle ISO 9001 | vzduch-voda | 4 | 139 | 197 | 3.89 | SVT7630 | 2015-12-09
212 | Stiebel Eltron s. r. o. | 44267291 | tepelné čerpadlo Stiebel | WPL 12 S Trend | výrobce se zavedeným systémem řízení jakosti dle ISO 9001 | vzduch-voda | 5 | 145 | 203 | 4.13 | SVT7631 | 2015-12-09
213 | Stiebel Eltron s. r. o. | 44267291 | tepelné čerpadlo Stiebel | WPL 16 S Trend | výrobce se zavedeným systémem řízení jakosti dle ISO 9001 | vzduch-voda | 6 | 143 | 199 | 4.23 | SVT7632 | 2015-12-09
214 | Stiebel Eltron s. r. o. | 44267291 | tepelné čerpadlo Stiebel | WPL 22 Trend | výrobce se zavedeným systémem řízení jakosti dle ISO 9001 | vzduch-voda | 9 | 143 | 202 | 4.05 | SVT7633 | 2015-12-09
215 | Stiebel Eltron s. r. o. | 44267291 | tepelné čerpadlo Stiebel | WPL 28 Trend | výrobce se zavedeným systémem řízení jakosti dle ISO 9001 | vzduch-voda | 10 | 145 | 197 | 4.03 | SVT7634 | 2015-12-09
216 | Regulus s. r. o. | 45317020 | Tepelné čerpadlo Regulus EcoPart 406 | EcoPart 406 | výrobce se zavedeným systémem řízení jakosti dle ISO 9001 | země-voda | 6 | 130 | 179 | 4.57 | SVT1157 | 2015-12-09
217 | Regulus s. r. o. | 45317020 | Tepelné čerpadlo Regulus EcoPart 408 | EcoPart 408 | výrobce se zavedeným systémem řízení jakosti dle ISO 9001 | země-voda | 9 | 136 | 180 | 4.58 | SVT1158 | 2015-12-09
218 | Regulus s. r. o. | 45317020 | Tepelné čerpadlo Regulus EcoPart 410 | EcoPart 410 | výrobce se zavedeným systémem řízení jakosti dle ISO 9001 | země-voda | 11 | 138 | 181 | 4.6 | SVT1160 | 2015-12-09
219 | Regulus s. r. o. | 45317020 | Tepelné čerpadlo Regulus EcoPart 412 | EcoPart 412 | výrobce se zavedeným systémem řízení jakosti dle ISO 9001 | země-voda | 12 | 138 | 182 | 4.6 | SVT1161 | 2015-12-09
220 | Regulus s. r. o. | 45317020 | Tepelné čerpadlo Regulus EcoPart 414 | EcoPart 414 | výrobce se zavedeným systémem řízení jakosti dle ISO 9001 | země-voda | 16 | 137 | 174 | 4.54 | SVT1164 | 2015-12-09
221 | Regulus s. r. o. | 45317020 | Tepelné čerpadlo Regulus EcoPart 417 | EcoPart 417 | výrobce se zavedeným systémem řízení jakosti dle ISO 9001 | země-voda | 18 | 137 | 181 | 4.52 | SVT1165 | 2015-12-09
222 | Regulus s. r. o. | 45317020 | Tepelné čerpadlo Regulus EcoHeat 406 | EcoHeat 406 | výrobce se zavedeným systémem řízení jakosti dle ISO 9001 | země-voda | 6 | 119 | 162 | 4.57 | SVT7050 | 2015-12-09
223 | Regulus s. r. o. | 45317020 | Tepelné čerpadlo Regulus EcoHeat 408 | EcoHeat 408 | výrobce se zavedeným systémem řízení jakosti dle ISO 9001 | země-voda | 9 | 125 | 159 | 4.58 | SVT7136 | 2015-12-09
224 | Regulus s. r. o. | 45317020 | Tepelné čerpadlo Regulus EcoHeat 410 | EcoHeat 410 | výrobce se zavedeným systémem řízení jakosti dle ISO 9001 | země-voda | 11 | 125 | 157 | 4.6 | SVT7138 | 2015-12-09
225 | Regulus s. r. o. | 45317020 | Tepelné čerpadlo Regulus EcoHeat 412 | EcoHeat 412 | výrobce se zavedeným systémem řízení jakosti dle ISO 9001 | země-voda | 13 | 123 | 155 | 4.6 | SVT7139 | 2015-12-09
226 | BRILON a.s. | 27938531 | ALFEA EXTENSA 6 - splitové tepelné čerpadlo vzduch - voda | ALFEA EXTENSA 6 | výrobce se zavedeným systémem řízení jakosti dle ISO 9001 | vzduch-voda | 4.1 | 117 | 171 | 3.41 | SVT3129 | 2015-12-10
227 | BRILON a.s. | 27938531 | ALFEA EXTENSA DUO 6 - splitové tepelné čerpadlo vzduch - voda | ALFEA EXTENSA DUO 6 | výrobce se zavedeným systémem řízení jakosti dle ISO 9001 | vzduch-voda | 4.1 | 117 | 171 | 3.41 | SVT3138 | 2015-12-10
228 | BRILON a.s. | 27938531 | ALFEA EXTENSA 8 - splitové tepelné čerpadlo vzduch - voda | ALFEA EXTENSA 8 | výrobce se zavedeným systémem řízení jakosti dle ISO 9001 | vzduch-voda | 4.93 | 120 | 158 | 3.34 | SVT3134 | 2015-12-10
229 | BRILON a.s. | 27938531 | ALFEA EXTENSA DUO 8 - splitové tepelné čerpadlo vzduch - voda | ALFEA EXTENSA DUO 8 | výrobce se zavedeným systémem řízení jakosti dle ISO 9001 | vzduch-voda | 4.93 | 120 | 158 | 3.34 | SVT3139 | 2015-12-10
230 | BRILON a.s. | 27938531 | ALFEA EXTENSA 10 - splitové tepelné čerpadlo vzduch - voda | ALFEA EXTENSA 10 | výrobce se zavedeným systémem řízení jakosti dle ISO 9001 | vzduch-voda | 8.08 | 115 | 157 | 3.27 | SVT3135 | 2015-12-10
231 | BRILON a.s. | 27938531 | ALFEA EXTENSA DUO 10 - splitové tepelné čerpadlo vzduch - voda | ALFEA EXTENSA DUO 10 | výrobce se zavedeným systémem řízení jakosti dle ISO 9001 | vzduch-voda | 8.08 | 115 | 157 | 3.27 | SVT3140 | 2015-12-10
232 | BRILON a.s. | 27938531 | ALFEA EXTENSA 13 - splitové tepelné čerpadlo vzduch - voda | ALFEA EXTENSA 13 | výrobce se zavedeným systémem řízení jakosti dle ISO 9001 | vzduch-voda | 12.4 | 111 | 153 | 3.15 | SVT3137 | 2015-12-10
233 | BRILON a.s. | 27938531 | ALFEA EXCELLIA tri 11 - splitové tepelné čerpadlo vzduch - voda | ALFEA EXCELLIA tri 11 | výrobce se zavedeným systémem řízení jakosti dle ISO 9001 | vzduch-voda | 7.99 | 114 | 156 | 3.21 | SVT774 | 2015-12-10
234 | BRILON a.s. | 27938531 | ALFEA EXCELLIA DUO tri 11 - splitové tepelné čerpadlo vzduch - voda | ALFEA EXCELLIA DUO tri 11 | výrobce se zavedeným systémem řízení jakosti dle ISO 9001 | vzduch-voda | 7.99 | 114 | 156 | 3.21 | SVT1261 | 2015-12-10
235 | BRILON a.s. | 27938531 | ALFEA EXCELLIA tri 14 - splitové tepelné čerpadlo vzduch - voda | ALFEA EXCELLIA tri 14 | výrobce se zavedeným systémem řízení jakosti dle ISO 9001 | vzduch-voda | 8.5 | 119 | 152 | 3.19 | SVT783 | 2015-12-10
236 | BRILON a.s. | 27938531 | ALFEA EXCELLIA DUO tri 14 - splitové tepelné čerpadlo vzduch - voda | ALFEA EXCELLIA DUO tri 14 | výrobce se zavedeným systémem řízení jakosti dle ISO 9001 | vzduch-voda | 8.5 | 119 | 152 | 3.19 | SVT1262 | 2015-12-10
237 | BRILON a.s. | 27938531 | ALFEA EXCELLIA tri 16 - splitové tepelné čerpadlo vzduch - voda | ALFEA EXCELLIA tri 16 | výrobce se zavedeným systémem řízení jakosti dle ISO 9001 | vzduch-voda | 9.1 | 119 | 151 | 3.17 | SVT794 | 2015-12-10
238 | BRILON a.s. | 27938531 | ALFEA EXCELLIA DUO tri 16 - splitové tepelné čerpadlo vzduch - voda | ALFEA EXCELLIA DUO tri 16 | výrobce se zavedeným systémem řízení jakosti dle ISO 9001 | vzduch-voda | 9.1 | 119 | 151 | 3.17 | SVT1265 | 2015-12-10
239 | Regulus s. r. o. | 45317020 | Tepelné čerpadlo Regulus EcoAir 406 | EcoAir 406 | výrobce se zavedeným systémem řízení jakosti dle ISO 9001 | vzduch-voda | 5 | 115 | 151 | 3.66 | SVT4718 | 2015-12-10
240 | Regulus s. r. o. | 45317020 | Tepelné čerpadlo Regulus EcoAir 408 | EcoAir 408 | výrobce se zavedeným systémem řízení jakosti dle ISO 9001 | vzduch-voda | 6 | 118 | 154 | 3.76 | SVT4756 | 2015-12-10
241 | Regulus s. r. o. | 45317020 | Tepelné čerpadlo Regulus EcoAir 410 | EcoAir 410 | výrobce se zavedeným systémem řízení jakosti dle ISO 9001 | vzduch-voda | 9 | 121 | 154 | 3.83 | SVT4760 | 2015-12-10
242 | Regulus s. r. o. | 45317020 | Tepelné čerpadlo Regulus EcoAir 415 | EcoAir 415 | výrobce se zavedeným systémem řízení jakosti dle ISO 9001 | vzduch-voda | 12 | 119 | 147 | 3.52 | SVT1155 | 2015-12-10
243 | Regulus s. r. o. | 45317020 | Tepelné čerpadlo Regulus EcoAir 420 | EcoAir 420 | výrobce se zavedeným systémem řízení jakosti dle ISO 9001 | vzduch-voda | 14 | 119 | 145 | 3.52 | SVT1156 | 2015-12-10
244 | Družstevní závody Dražice - strojírna s.r.o. | 45148465 | Tepelné čerpadlo NIBE | NIBE F2040-16 | nezávislá akreditovaná osoba | vzduch-voda | 14 | 134 | 176 | 3.69 | SVT5401 | 2015-12-10
245 | Družstevní závody Dražice - strojírna s.r.o. | 45148465 | Tepelné čerpadlo NIBE | NIBE F2040-12 | nezávislá akreditovaná osoba | vzduch-voda | 10 | 132 | 174 | 3.69 | SVT5394 | 2015-12-10
246 | Družstevní závody Dražice - strojírna s.r.o. | 45148465 | Tepelné čerpadlo NIBE | NIBE F2040-8 | nezávislá akreditovaná osoba | vzduch-voda | 7 | 127 | 172 | 3.45 | SVT5393 | 2015-12-10
247 | Družstevní závody Dražice - strojírna s.r.o. | 45148465 | Tepelné čerpadlo NIBE | NIBE AMS 10-16 + HBS16 | výrobce se zavedeným systémem řízení jakosti dle ISO 9001 | vzduch-voda | 12.84 | 131 | 167 | 3.69 | SVT1533 | 2015-12-10
248 | Družstevní závody Dražice - strojírna s.r.o. | 45148465 | Tepelné čerpadlo NIBE | NIBE AMS 10-12 + HBS12 | výrobce se zavedeným systémem řízení jakosti dle ISO 9001 | vzduch-voda | 8.95 | 126 | 165 | 3.35 | SVT1532 | 2015-12-10
249 | BDR Thermea (Czech republic) s.r.o. | 26733226 | Tepelné čerpadlo De Dietrich ALEZIO AWHP 6MR-II/E | ALEZIO AWHP 6MR-II/E | výrobce se zavedeným systémem řízení jakosti dle ISO 9001 | vzduch-voda | 4 | 137 | 178 | 3.22 | SVT1422 | 2015-12-11
250 | BDR Thermea (Czech republic) s.r.o. | 26733226 | Tepelné čerpadlo De Dietrich ALEZIO AWHP 6MR-II/H | ALEZIO AWHP 6MR-II/H | výrobce se zavedeným systémem řízení jakosti dle ISO 9001 | vzduch-voda | 4 | 137 | 178 | 3.22 | SVT1541 | 2015-12-11
251 | BDR Thermea (Czech republic) s.r.o. | 26733226 | Tepelné čerpadlo De Dietrich ALEZIO AWHP 6MR-II/E V220 | ALEZIO AWHP 6MR-II/E V220 | výrobce se zavedeným systémem řízení jakosti dle ISO 9001 | vzduch-voda | 4 | 137 | 178 | 3.22 | SVT1546 | 2015-12-11
252 | BDR Thermea (Czech republic) s.r.o. | 26733226 | Tepelné čerpadlo De Dietrich ALEZIO AWHP 6MR-II/H V220 | ALEZIO AWHP 6MR-II/H V220 | výrobce se zavedeným systémem řízení jakosti dle ISO 9001 | vzduch-voda | 4 | 137 | 178 | 3.22 | SVT1544 | 2015-12-11
253 | BDR Thermea (Czech republic) s.r.o. | 26733226 | Tepelné čerpadlo De Dietrich ALEZIO AWHP 8MR-II/E | ALEZIO AWHP 8MR-II/E | výrobce se zavedeným systémem řízení jakosti dle ISO 9001 | vzduch-voda | 6 | 136 | 178 | 3.46 | SVT1556 | 2015-12-11
254 | BDR Thermea (Czech republic) s.r.o. | 26733226 | Tepelné čerpadlo De Dietrich ALEZIO AWHP 8MR-II/H | ALEZIO AWHP 8MR-II/H | výrobce se zavedeným systémem řízení jakosti dle ISO 9001 | vzduch-voda | 6 | 136 | 178 | 3.46 | SVT1558 | 2015-12-11
255 | BDR Thermea (Czech republic) s.r.o. | 26733226 | Tepelné čerpadlo De Dietrich ALEZIO AWHP 8MR-II/E V220 | ALEZIO AWHP 8MR-II/E V220 | výrobce se zavedeným systémem řízení jakosti dle ISO 9001 | vzduch-voda | 6 | 136 | 178 | 3.46 | SVT1559 | 2015-12-11
256 | BDR Thermea (Czech republic) s.r.o. | 26733226 | Tepelné čerpadlo De Dietrich ALEZIO AWHP 8MR-II/H V220 | ALEZIO AWHP 8MR-II/H V220 | výrobce se zavedeným systémem řízení jakosti dle ISO 9001 | vzduch-voda | 6 | 136 | 178 | 3.46 | SVT1562 | 2015-12-11
257 | BDR Thermea (Czech republic) s.r.o. | 26733226 | Tepelné čerpadlo De Dietrich ALEZIO AWHP 11TR-II/E | ALEZIO AWHP 11TR-II/E | výrobce se zavedeným systémem řízení jakosti dle ISO 9001 | vzduch-voda | 6 | 132 | 178 | 3.2 | SVT1568 | 2015-12-11
258 | BDR Thermea (Czech republic) s.r.o. | 26733226 | Tepelné čerpadlo De Dietrich ALEZIO AWHP 11TR-II/H | ALEZIO AWHP 11TR-II/H | výrobce se zavedeným systémem řízení jakosti dle ISO 9001 | vzduch-voda | 6 | 132 | 178 | 3.2 | SVT1575 | 2015-12-11
259 | BDR Thermea (Czech republic) s.r.o. | 26733226 | Tepelné čerpadlo De Dietrich ALEZIO AWHP 11TR-II/E V220 | ALEZIO AWHP 11TR-II/E V220 | výrobce se zavedeným systémem řízení jakosti dle ISO 9001 | vzduch-voda | 6 | 132 | 178 | 3.2 | SVT1577 | 2015-12-11
260 | BDR Thermea (Czech republic) s.r.o. | 26733226 | Tepelné čerpadlo De Dietrich ALEZIO AWHP 11TR-II/H V220 | ALEZIO AWHP 11TR-II/H V220 | výrobce se zavedeným systémem řízení jakosti dle ISO 9001 | vzduch-voda | 6 | 132 | 178 | 3.2 | SVT1579 | 2015-12-11
261 | BDR Thermea (Czech republic) s.r.o. | 26733226 | Tepelné čerpadlo De Dietrich ALEZIO AWHP 16TR-II/E | ALEZIO AWHP 16TR-II/E | výrobce se zavedeným systémem řízení jakosti dle ISO 9001 | vzduch-voda | 8 | 130 | 176 | 3.27 | SVT1586 | 2015-12-11
262 | BDR Thermea (Czech republic) s.r.o. | 26733226 | Tepelné čerpadlo De Dietrich ALEZIO AWHP 16TR-II/H | ALEZIO AWHP 16TR-II/H | výrobce se zavedeným systémem řízení jakosti dle ISO 9001 | vzduch-voda | 8 | 130 | 176 | 3.27 | SVT1587 | 2015-12-11
263 | BDR Thermea (Czech republic) s.r.o. | 26733226 | Tepelné čerpadlo De Dietrich ALEZIO AWHP 16TR-II/E V220 | ALEZIO AWHP 16TR-II/E V220 | výrobce se zavedeným systémem řízení jakosti dle ISO 9001 | vzduch-voda | 8 | 130 | 176 | 3.27 | SVT1589 | 2015-12-11
264 | BDR Thermea (Czech republic) s.r.o. | 26733226 | Tepelné čerpadlo De Dietrich ALEZIO AWHP 16TR-II/H V220 | ALEZIO AWHP 16TR-II/H V220 | výrobce se zavedeným systémem řízení jakosti dle ISO 9001 | vzduch-voda | 8 | 130 | 176 | 3.27 | SVT1590 | 2015-12-11
265 | BDR Thermea (Czech republic) s.r.o. | 26733226 | Tepelné čerpadlo De Dietrich HPI 11TR/E | HPI 11TR/E | výrobce se zavedeným systémem řízení jakosti dle ISO 9001 | vzduch-voda | 6 | 132 | 178 | 3.2 | SVT1602 | 2015-12-11
266 | BDR Thermea (Czech republic) s.r.o. | 26733226 | Tepelné čerpadlo De Dietrich HPI 11TR/H | HPI 11TR/H | výrobce se zavedeným systémem řízení jakosti dle ISO 9001 | vzduch-voda | 6 | 132 | 178 | 3.2 | SVT1604 | 2015-12-11
267 | BDR Thermea (Czech republic) s.r.o. | 26733226 | Tepelné čerpadlo De Dietrich HPI 16TR/E | HPI 16TR/E | výrobce se zavedeným systémem řízení jakosti dle ISO 9001 | vzduch-voda | 8 | 130 | 176 | 3.22 | SVT1609 | 2015-12-11
268 | BDR Thermea (Czech republic) s.r.o. | 26733226 | Tepelné čerpadlo De Dietrich HPI 16TR/H | HPI 16TR/H | výrobce se zavedeným systémem řízení jakosti dle ISO 9001 | vzduch-voda | 8 | 130 | 176 | 3.22 | SVT1614 | 2015-12-11
269 | ACOND a.s. | 27154505 | Tepelné čerpadlo vzduch-voda ACOND 8 | ACOND 8 | výrobce | Vzduch-voda | 6.95 | 114 | 143 | 3.47 | SVT1817 | 2015-12-11
270 | ACOND a.s. | 27154505 | Tepelné čerpadlo vzduch-voda ACOND 12 | ACOND 12 | výrobce | Vzduch-voda | 10.1 | 113 | 137 | 3.65 | SVT1831 | 2015-12-11
271 | ACOND a.s. | 27154505 | Tepelné čerpadlo vzduch-voda ACOND 14 | ACOND 14 | výrobce | Vzduch-voda | 12.2 | 112 | 136 | 3.65 | SVT1861 | 2015-12-11
272 | ACOND a.s. | 27154505 | Tepelné čerpadlo vzduch-voda ACOND 17 | ACOND 17 | výrobce | Vzduch-voda | 14.2 | 117 | 146 | 3.65 | SVT1864 | 2015-12-11
273 | Wolf GmbH/Wolf Česká republika s.r.o. | 49433741 | Tepelné čerpadlo země/voda BWS-1-06 | BWS-1-06 | výrobce | země-voda | 5 | 132 | 204 | 4.7 | SVT768 | 2015-12-11
274 | Wolf GmbH/Wolf Česká republika s.r.o. | 49433741 | Tepelné čerpadlo země/voda BWS-1-08 | BWS-1-08 | výrobce | země-voda | 7 | 131 | 199 | 4.76 | SVT769 | 2015-12-11
275 | Wolf GmbH/Wolf Česká republika s.r.o. | 49433741 | Tepelné čerpadlo země/voda BWS-1-10 | BWS-1-10 | výrobce | země-voda | 9 | 127 | 194 | 4.7 | SVT770 | 2015-12-11
276 | Wolf GmbH/Wolf Česká republika s.r.o. | 49433741 | Tepelné čerpadlo země/voda BWS-1-12 | BWS-1-12 | výrobce | země-voda | 11 | 126 | 189 | 4.7 | SVT771 | 2015-12-11
277 | Wolf GmbH/Wolf Česká republika s.r.o. | 49433741 | Tepelné čerpadlo země/voda BWS-1-16 | BWS-1-16 | výrobce | země-voda | 17 | 134 | 191 | 4.6 | SVT772 | 2015-12-11
278 | Wolf GmbH/Wolf Česká republika s.r.o. | 49433741 | Tepelné čerpadlo vzduch/voda BWL-1-08 A(I) | BWL-1-08 A(I) | výrobce | vzduch-voda | 11 | 112 | 154 | 3.8 | SVT749 | 2015-12-11
279 | REMKO s.r.o. | 25073494 | Tepelné čerpadlo REMKO - Nízkoteplotní TČ | WKF 85 | výrobce | vzduch-voda | 8 | _ | 136 | 3.34 | SVT2589 | 2015-12-14
280 | REMKO s.r.o. | 25073494 | Tepelné čerpadlo REMKO | WKF 120 | výrobce | vzduch-voda | 7 | 118 | 147 | 3.64 | SVT2628 | 2015-12-14
281 | REMKO s.r.o. | 25073494 | Tepelné čerpadlo REMKO | WKF 180 | výrobce | vzduch-voda | 9,32 | 122 | 146 | 3.53 | SVT2630 | 2015-12-14
282 | IVT, s.r.o., organizační složka | 02491788 | IVT tepelné čerpadlo země-voda GEO 312C | IVT Geo 312C | výrobce | země-voda | 11 | 151 | 210 | 5.45 | SVT20201 | 2015-12-15
283 | Schlieger, s. r. o. | 28787803 | Tepelné čerpadlo - Schlieger | Kompakt Air 10 (AW 10_3H) | nezávislá akreditovaná osoba | vzduch-voda | 8.53 | - | 164.8 | 4.03 | SVT20202 | 2015-12-15
284 | Schlieger, s. r. o. | 28787803 | Tepelné čerpadlo - Schlieger | Kompakt Air 15 (AW 15_3H) | nezávislá akreditovaná osoba | vzduch-voda | 12.15 | - | 156.4 | 3.68 | SVT20203 | 2015-12-15
285 | DAIKIN AIRCONDITIONING CENTRAL EUROPE – CZECH REPUBLIC spol. s r.o. | 48039497 | Daikin Altherma nízkoteplotní 4 kW | ERLQ004CAV3+EHVH(X)04S18CB3V | nezávislá akreditovaná osoba | vzduch-voda | 3.27 | 125 | 178 | 3.75 | SVT 832 | 2015-12-15
286 | DAIKIN AIRCONDITIONING CENTRAL EUROPE – CZECH REPUBLIC spol. s r.o. | 48039497 | Daikin Altherma nízkoteplotní 4 kW | ERLQ004CAV3+EHBH(X)04CB3V | nezávislá akreditovaná osoba | vzduch-voda | 3.27 | 125 | 178 | 3.76 | SVT 718 | 2015-12-15
287 | DAIKIN AIRCONDITIONING CENTRAL EUROPE – CZECH REPUBLIC spol. s r.o. | 48039497 | Daikin Altherma nízkoteplotní 6 kW | ERLQ006CAV3+EHVH(X)08S26CB9W | nezávislá akreditovaná osoba | vzduch-voda | 4.56 | 126 | 169 | 3.74 | SVT 842 | 2015-12-15
288 | DAIKIN AIRCONDITIONING CENTRAL EUROPE – CZECH REPUBLIC spol. s r.o. | 48039497 | Daikin Altherma nízkoteplotní 6 kW | ERLQ006CAV3+EHVH(X)08S18CB3V | nezávislá akreditovaná osoba | vzduch-voda | 4.56 | 126 | 169 | 3.75 | SVT 838 | 2015-12-15
289 | DAIKIN AIRCONDITIONING CENTRAL EUROPE – CZECH REPUBLIC spol. s r.o. | 48039497 | Daikin Altherma nízkoteplotní 8 kW | ERLQ008CAV3+EHVH(X)08S18CB3V | nezávislá akreditovaná osoba | vzduch-voda | 5.8 | 126 | 171 | 3.75 | SVT 843 | 2015-12-15
290 | DAIKIN AIRCONDITIONING CENTRAL EUROPE – CZECH REPUBLIC spol. s r.o. | 48039497 | Daikin Altherma nízkoteplotní 8 kW | ERLQ008CAV3+EHVH(X)08S26CB9W | nezávislá akreditovaná osoba | vzduch-voda | 5.8 | 126 | 171 | 3.75 | SVT 846 | 2015-12-15
291 | DAIKIN AIRCONDITIONING CENTRAL EUROPE – CZECH REPUBLIC spol. s r.o. | 48039497 | Daikin Altherma nízkoteplotní 11 kW | ERLQ011CAW1(V3)+EHBH(X)11CB3V(9W) | nezávislá akreditovaná osoba | vzduch-voda | 9.06 | 120 | 156 | 3.36 | SVT 863 | 2015-12-15
292 | DAIKIN AIRCONDITIONING CENTRAL EUROPE – CZECH REPUBLIC spol. s r.o. | 48039497 | Daikin Altherma nízkoteplotní 11 kW | ERLQ011CAW1(V3)+EHVH(X)11S18CB3V | nezávislá akreditovaná osoba | vzduch-voda | 9.06 | 120 | 156 | 3.36 | SVT 866 | 2015-12-15
293 | DAIKIN AIRCONDITIONING CENTRAL EUROPE – CZECH REPUBLIC spol. s r.o. | 48039497 | Daikin Altherma nízkoteplotní 14 KW | ERLQ014CAW1(V3)+EHBH(X)16CB3V(9W) | nezávislá akreditovaná osoba | vzduch-voda | 10.13 | 123 | 153 | 3.36 | SVT 876 | 2015-12-15
294 | DAIKIN AIRCONDITIONING CENTRAL EUROPE – CZECH REPUBLIC spol. s r.o. | 48039497 | Daikin Altherma nízkoteplotní 14 KW | ERLQ014CAW1(V3)+EHVH(X)16S18CB3V | nezávislá akreditovaná osoba | vzduch-voda | 10.13 | 123 | 153 | 3.36 | SVT 877 | 2015-12-15
295 | DAIKIN AIRCONDITIONING CENTRAL EUROPE – CZECH REPUBLIC spol. s r.o. | 48039497 | Daikin Altherma nízkoteplotní 16 KW | ERLQ016CAW1(V3)+EHBH(X)16CB3V(9W) | nezávislá akreditovaná osoba | vzduch-voda | 10.95 | 119 | 153 | 3.25 | SVT 3597 | 2015-12-15
296 | DAIKIN AIRCONDITIONING CENTRAL EUROPE – CZECH REPUBLIC spol. s r.o. | 48039497 | Daikin Altherma nízkoteplotní 11 kW | ERLQ016CAW1(V3)+EHVH(X)16S18CB3V | nezávislá akreditovaná osoba | vzduch-voda | 10.95 | 119 | 153 | 3.25 | SVT 3601 | 2015-12-15
297 | DAIKIN AIRCONDITIONING CENTRAL EUROPE – CZECH REPUBLIC spol. s r.o. | 48039497 | Daikin Altherma geotermální 10 kW | EGSQH10S18A9W | nezávislá akreditovaná osoba | země-voda | 10.43 | 144 | 195 | 1935-04-01 | SVT20205 | 2015-12-15
298 | NAVALO s.r.o. | 25352695 | Tepelné čerpadlo NAVALO | NAV010 | nezávislá akreditovaná osoba | vzduch-voda | 9.3 | 116.9 | 140 | 3.33 | SVT5726 | 2015-12-15
299 | NAVALO s.r.o. | 25352695 | Tepelné čerpadlo NAVALO | NAV015 | nezávislá akreditovaná osoba | vzduch-voda | 12.1 | 115 | 149 | 3.46 | SVT5727 | 2015-12-15
300 | NAVALO s.r.o. | 25352695 | Tepelné čerpadlo NAVALO | NAV020 | nezávislá akreditovaná osoba | vzduch-voda | 16.9 | 125.1 | 159 | 3.67 | SVT5728 | 2015-12-15
301 | NAVALO s.r.o. | 25352695 | Tepelné čerpadlo NAVALO | NAV025 | nezávislá akreditovaná osoba | vzduch-voda | 24.3 | 134.5 | 161 | 3.45 | SVT5729 | 2015-12-15
302 | Panasonic Marketing Europe GmbH organizační složka Česká republika | 24655121 | Panasonic Aquarea nízkoteplotní TČ | WH-ADC0305G3E5+WH-UD03EE5 | výrobce | vzduch-voda | 4 | - | 150 | 3.56 | SVT20225 | 2015-12-17
303 | Panasonic Marketing Europe GmbH organizační složka Česká republika | 24655121 | Panasonic Aquarea nízkoteplotní TČ | WH-ADC0305G3E5+WH-UD05EE5 | výrobce | vzduch-voda | 5 | - | 150 | 3.11 | SVT20226 | 2015-12-17
304 | Panasonic Marketing Europe GmbH organizační složka Česká republika | 24655121 | Panasonic Aquarea | WH-MDC05F3E5 | výrobce | vzduch-voda | 5 | 118 | 152 | 3.1 | SVT6450 | 2015-12-17
305 | Panasonic Marketing Europe GmbH organizační složka Česká republika | 24655121 | Panasonic Aquarea nízkoteplotní TČ | WH-MDC06G3E5 | výrobce | vzduch-voda | 5 | - | 152 | 3.45 | SVT20227 | 2015-12-17
306 | Panasonic Marketing Europe GmbH organizační složka Česká republika | 24655121 | Panasonic Aquarea nízkoteplotní TČ | WH-SDC07F3E5+WH-UD07FE5 | výrobce | vzduch-voda | 5 | - | 152 | 3.34 | SVT6438 | 2015-12-17
307 | Panasonic Marketing Europe GmbH organizační složka Česká republika | 24655121 | Panasonic Aquarea nízkoteplotní TČ | WH-ADC0305G3E5+WH-UD07FE5 | výrobce | vzduch-voda | 5 | - | 152 | 3.34 | SVT20228 | 2015-12-17
308 | Panasonic Marketing Europe GmbH organizační složka Česká republika | 24655121 | Panasonic Aquarea nízkoteplotní TČ | WH-SDC09F3E5+WH-UD09FE5 | výrobce | vzduch-voda | 6 | - | 151 | 3.19 | SVT6440 | 2015-12-17
309 | Panasonic Marketing Europe GmbH organizační složka Česká republika | 24655121 | Panasonic Aquarea nízkoteplotní TČ | WH-ADC0305G3E5+WH-UD09FE5 | výrobce | vzduch-voda | 6 | - | 151 | 3.13 | SVT20229 | 2015-12-17
310 | Panasonic Marketing Europe GmbH organizační složka Česká republika | 24655121 | Panasonic Aquarea nízkoteplotní TČ | WH-MDC09G3E5 | výrobce | vzduch-voda | 6 | - | 151 | 3.14 | SVT20230 | 2015-12-17
311 | Panasonic Marketing Europe GmbH organizační složka Česká republika | 24655121 | Panasonic Aquarea | WH-SDC12F6E5+WH-UD12FE5 | výrobce | vzduch-voda | 10 | 120 | 163 | 3.59 | SVT6441 | 2015-12-17
312 | Panasonic Marketing Europe GmbH organizační složka Česká republika | 24655121 | Panasonic Aquarea | WH-ADC1216G6E5+WH-UD12FE5 | výrobce | vzduch-voda | 12 | 120 | 163 | 3.44 | SVT20231 | 2015-12-17
313 | Panasonic Marketing Europe GmbH organizační složka Česká republika | 24655121 | Panasonic Aquarea | WH-MDC12G6E5 | výrobce | vzduch-voda | 10 | 120 | 163 | 3.41 | SVT20232 | 2015-12-17
314 | Panasonic Marketing Europe GmbH organizační složka Česká republika | 24655121 | Panasonic Aquarea | WH-SDC14F6E5+WH-UD14FE5 | výrobce | vzduch-voda | 14 | 120 | 163 | 3.56 | SVT6452 | 2015-12-17
315 | Panasonic Marketing Europe GmbH organizační složka Česká republika | 24655121 | Panasonic Aquarea | WH-SDC16F6E5+WH-UD16FE5 | výrobce | vzduch-voda | 12 | 120 | 150 | 3.56 | SVT20233 | 2015-12-17
316 | Panasonic Marketing Europe GmbH organizační složka Česká republika | 24655121 | Panasonic Aquarea | WH-ADC1216G6E5+WH-UD16FE5 | výrobce | vzduch-voda | 16 | 120 | 150 | 3.28 | SVT20234 | 2015-12-17
317 | Panasonic Marketing Europe GmbH organizační složka Česká republika | 24655121 | Panasonic Aquarea | WH-MDC16G6E5 | výrobce | vzduch-voda | 12 | 120 | 150 | 3.25 | SVT20235 | 2015-12-17
318 | Panasonic Marketing Europe GmbH organizační složka Česká republika | 24655121 | Panasonic Aquarea | WH-SDC09F3E8+WH-UD09FE8 | výrobce | vzduch-voda | 9 | 120 | 164 | 3.59 | SVT6443 | 2015-12-17
319 | Panasonic Marketing Europe GmbH organizační složka Česká republika | 24655121 | Panasonic Aquarea | WH-ADC0916G9E8+WH-UD09FE8 | výrobce | vzduch-voda | 9 | 120 | 164 | 3.59 | SVT20236 | 2015-12-17
320 | Panasonic Marketing Europe GmbH organizační složka Česká republika | 24655121 | Panasonic Aquarea | WH-SDC12F9E8+WH-UD12FE8 | výrobce | vzduch-voda | 10 | 120 | 163 | 3.44 | SVT6444 | 2015-12-17
321 | Panasonic Marketing Europe GmbH organizační složka Česká republika | 24655121 | Panasonic Aquarea | WH-ADC0916G9E8+WH-UD12FE8 | výrobce | vzduch-voda | 10 | 120 | 163 | 3.44 | SVT20237 | 2015-12-17
322 | Panasonic Marketing Europe GmbH organizační složka Česká republika | 24655121 | Panasonic Aquarea | WH-SDC14F9E8+WH-UD14FE8 | výrobce | vzduch-voda | 14 | 120 | 163 | 3.36 | SVT6453 | 2015-12-17
323 | Panasonic Marketing Europe GmbH organizační složka Česká republika | 24655121 | Panasonic Aquarea | WH-SDC16F9E8+WH-UD16FE8 | výrobce | vzduch-voda | 12 | 120 | 150 | 3.28 | SVT6442 | 2015-12-17
324 | Panasonic Marketing Europe GmbH organizační složka Česká republika | 24655121 | Panasonic Aquarea | WH-ADC0916G9E8+WH-UD16FE8 | výrobce | vzduch-voda | 12 | 120 | 150 | 3.28 | SVT20238 | 2015-12-17
325 | Panasonic Marketing Europe GmbH organizační složka Česká republika | 24655121 | Panasonic Aquarea | WH-SXC09F3E5+WH-UX09FE5 | výrobce | vzduch-voda | 9 | 116 | 164 | 3.59 | SVT6427 | 2015-12-17
326 | Panasonic Marketing Europe GmbH organizační složka Česká republika | 24655121 | Panasonic Aquarea | WH-ADC1216G6E5+WH-UX09FE5 | výrobce | vzduch-voda | 9 | 116 | 164 | 3.59 | SVT20239 | 2015-12-17
327 | Panasonic Marketing Europe GmbH organizační složka Česká republika | 24655121 | Panasonic Aquarea | WH-MXC09G3E5 | výrobce | vzduch-voda | 9 | 116 | 164 | 3.53 | SVT20240 | 2015-12-17
328 | Panasonic Marketing Europe GmbH organizační složka Česká republika | 24655121 | Panasonic Aquarea | WH-SXC12F6E5+WH-UX12FE5 | výrobce | vzduch-voda | 12 | 116 | 150 | 3.44 | SVT6428 | 2015-12-17
329 | Panasonic Marketing Europe GmbH organizační složka Česká republika | 24655121 | Panasonic Aquarea | WH-ADC1216G6E5+WH-UX12FE5 | výrobce | vzduch-voda | 12 | 116 | 150 | 3.44 | SVT20241 | 2015-12-17
330 | Panasonic Marketing Europe GmbH organizační složka Česká republika | 24655121 | Panasonic Aquarea | WH-MXC12G6E5 | výrobce | vzduch-voda | 12 | 116 | 150 | 3.4 | SVT20242 | 2015-12-17
331 | Panasonic Marketing Europe GmbH organizační složka Česká republika | 24655121 | Panasonic Aquarea | WH-SXC09F3E8+WH-UX09FE8 | výrobce | vzduch-voda | 9 | 116 | 164 | 3.59 | SVT6429 | 2015-12-17
332 | Panasonic Marketing Europe GmbH organizační složka Česká republika | 24655121 | Panasonic Aquarea | WH-ADC0916G9E8+WH-UX09FE8 | výrobce | vzduch-voda | 9 | 116 | 164 | 3.59 | SVT20243 | 2015-12-17
333 | Panasonic Marketing Europe GmbH organizační složka Česká republika | 24655121 | Panasonic Aquarea | WH-MXC09G3E8 | výrobce | vzduch-voda | 9 | 116 | 164 | 3.53 | SVT20244 | 2015-12-17
334 | Panasonic Marketing Europe GmbH organizační složka Česká republika | 24655121 | Panasonic Aquarea | WH-SXC12F9E8+WH-UX12FE8 | výrobce | vzduch-voda | 12 | 116 | 150 | 3.44 | SVT6430 | 2015-12-17
335 | Panasonic Marketing Europe GmbH organizační složka Česká republika | 24655121 | Panasonic Aquarea | WH-ADC0916G9E8+WH-UX12FE8 | výrobce | vzduch-voda | 12 | 116 | 150 | 3.44 | SVT20245 | 2015-12-17
336 | Panasonic Marketing Europe GmbH organizační složka Česká republika | 24655121 | Panasonic Aquarea | WH-MXC12G9E8 | výrobce | vzduch-voda | 12 | 116 | 150 | 3.4 | SVT20246 | 2015-12-17
337 | Panasonic Marketing Europe GmbH organizační složka Česká republika | 24655121 | Panasonic Aquarea | WH-SXC16F9E8+WH-UX16FE8 | výrobce | vzduch-voda | 16 | 112 | 150 | 3.1 | SVT6445 | 2015-12-17
338 | Panasonic Marketing Europe GmbH organizační složka Česká republika | 24655121 | Panasonic Aquarea | WH-ADC0916G9E8+WH-UX16FE8 | výrobce | vzduch-voda | 12 | 112 | 150 | 3.1 | SVT20247 | 2015-12-17
339 | Panasonic Marketing Europe GmbH organizační složka Česká republika | 24655121 | Panasonic Aquarea | WH-MXC16G9E8 | výrobce | vzduch-voda | 16 | 112 | 150 | 3.1 | SVT20248 | 2015-12-17
340 | Panasonic Marketing Europe GmbH organizační složka Česká republika | 24655121 | Panasonic Aquarea | WH-SHF09F3E5+WH-UH09FE5 | výrobce | vzduch-voda | 9 | 113 | 153 | 3.45 | SVT6432 | 2015-12-17
341 | Panasonic Marketing Europe GmbH organizační složka Česká republika | 24655121 | Panasonic Aquarea | WH-MHF09G3E5 | výrobce | vzduch-voda | 9 | 113 | 153 | 3.45 | SVT20249 | 2015-12-17
342 | Panasonic Marketing Europe GmbH organizační složka Česká republika | 24655121 | Panasonic Aquarea | WH-SHF12F6E5+WH-UH12FE5 | výrobce | vzduch-voda | 12 | 113 | 150 | 3.26 | SVT6433 | 2015-12-17
343 | Panasonic Marketing Europe GmbH organizační složka Česká republika | 24655121 | Panasonic Aquarea | WH-MHF12G6E5 | výrobce | vzduch-voda | 12 | 113 | 150 | 3.27 | SVT20250 | 2015-12-17
344 | Panasonic Marketing Europe GmbH organizační složka Česká republika | 24655121 | Panasonic Aquarea | WH-SHF09F3E8+WH-UH09FE8 | výrobce | vzduch-voda | 9 | 113 | 153 | 3.45 | SVT6434 | 2015-12-17
345 | Panasonic Marketing Europe GmbH organizační složka Česká republika | 24655121 | Panasonic Aquarea | WH-MHF09G3E8 | výrobce | vzduch-voda | 9 | 113 | 153 | 3.45 | SVT20251 | 2015-12-17
346 | Panasonic Marketing Europe GmbH organizační složka Česká republika | 24655121 | Panasonic Aquarea | WH-SHF12F9E8+WH-UH12FE8 | výrobce | vzduch-voda | 12 | 113 | 150 | 3.26 | SVT6435 | 2015-12-17
347 | Panasonic Marketing Europe GmbH organizační složka Česká republika | 24655121 | Panasonic Aquarea | WH-MHF12G9E8 | výrobce | vzduch-voda | 12 | 113 | 150 | 3.26 | SVT20252 | 2015-12-17
348 | Panasonic Marketing Europe GmbH organizační složka Česká republika | 24655121 | Panasonic Aquarea | WH-SDC03H3E5+WH-UD03HE5 | výrobce | vzduch-voda | 3 | 130 | 195 | 3.56 | SVT20253 | 2015-12-17
349 | Panasonic Marketing Europe GmbH organizační složka Česká republika | 24655121 | Panasonic Aquarea nízkoteplotní TČ | WH-SDF03E3E5+WH-UD03EE5A | výrobce | vzduch-voda | 3 | - | 150 | 3.56 | SVT7091 | 2015-12-17
350 | Panasonic Marketing Europe GmbH organizační složka Česká republika | 24655121 | Panasonic Aquarea | WH-ADC0305H3E5+WH-UD03HE5 | výrobce | vzduch-voda | 3 | 130 | 195 | 3.56 | SVT20254 | 2015-12-17
351 | Panasonic Marketing Europe GmbH organizační složka Česká republika | 24655121 | Panasonic Aquarea | WH-SDC05H3E5+WH-UD05HE5 | výrobce | vzduch-voda | 5 | 130 | 195 | 3.11 | SVT20255 | 2015-12-17
352 | Panasonic Marketing Europe GmbH organizační složka Česká republika | 24655121 | Panasonic Aquarea nízkoteplotní TČ | WH-SDF05E3E5+WH-UD05EE5 | výrobce | vzduch-voda | 5 | - | 150 | 3.11 | SVT7092 | 2015-12-17
353 | Panasonic Marketing Europe GmbH organizační složka Česká republika | 24655121 | Panasonic Aquarea | WH-ADC0305H3E5+WH-UD05HE5 | výrobce | vzduch-voda | 5 | 130 | 195 | 3.11 | SVT20256 | 2015-12-17
354 | Bosch Termotechnika, s.r.o. | 18953573 | Buderus Logatherm | WPLS 4.2 Light | výrobce | vzduch-voda | 4 | 115 | 144 | 3.46 | SVT20284 | 2015-12-17
355 | Bosch Termotechnika, s.r.o. | 18953573 | Buderus Logatherm | WPLS 8.2 Light | výrobce | vzduch-voda | 6 | 125 | 150 | 3.46 | SVT20285 | 2015-12-17
356 | Bosch Termotechnika, s.r.o. | 18953573 | Buderus Logatherm | WPLS 11.2. Light | výrobce | vzduch-voda | 9 | 119 | 152 | 3.57 | SVT20286 | 2015-12-17
357 | Bosch Termotechnika, s.r.o. | 18953573 | Buderus Logatherm | WPLS 15.2 Light | výrobce | vzduch-voda | 11 | 122 | 153 | 3.51 | SVT20287 | 2015-12-17
358 | Bosch Termotechnika, s.r.o. | 18953573 | Buderus Logatherm | WPLS 4.2. Comfort | výrobce | vzduch-voda | 4 | 115 | 144 | 3.46 | SVT20288 | 2015-12-17
359 | Bosch Termotechnika, s.r.o. | 18953573 | Buderus Logatherm | WPLS 8.2 Comfort | výrobce | vzduch-voda | 6 | 125 | 150 | 3.46 | SVT20289 | 2015-12-17
360 | Bosch Termotechnika, s.r.o. | 18953573 | Buderus Logatherm | WPLS 11.2 Comfort | výrobce | vzduch-voda | 9 | 119 | 152 | 3.57 | SVT20290 | 2015-12-17
361 | Bosch Termotechnika, s.r.o. | 18953573 | Buderus Logatherm | WPLS 15.2 Comfort | výrobce | vzduch-voda | 11 | 122 | 153 | 3.51 | SVT20291 | 2015-12-17
362 | Bosch Termotechnika, s.r.o. | 18953573 | Buderus Logatherm | WPLS 4.2 T190 Comfort | výrobce | vzduch-voda | 4 | 115 | 144 | 3.46 | SVT20292 | 2015-12-17
363 | Bosch Termotechnika, s.r.o. | 18953573 | Buderus Logatherm | WPLS 8.2 T190 Comfort | výrobce | vzduch-voda | 6 | 125 | 150 | 3.46 | SVT20293 | 2015-12-17
364 | Bosch Termotechnika, s.r.o. | 18953573 | Buderus Logatherm | WPLS 11.2 T190 Comfort | výrobce | vzduch-voda | 9 | 119 | 152 | 3.57 | SVT20294 | 2015-12-17
365 | Bosch Termotechnika, s.r.o. | 18953573 | Buderus Logatherm | WPLS 15.2 T190 Comfort | výrobce | vzduch-voda | 11 | 122 | 153 | 3.51 | SVT20295 | 2015-12-17
366 | LG Electronics CZ, s. r. o. | 27089762 | Therma V Monoblok HM031M nízkoteplotní TČ | AHBW036H0 (HM031M) | výrobce | vzduch-voda | 3 | - | 153 | 3.19 | SVT7263 | 2015-12-17
367 | LG Electronics CZ, s. r. o. | 27089762 | Therma V Monoblok HM051M nízkoteplotní TČ | AHBW056A0 (HM051M) | výrobce | vzduch-voda | 4.99 | - | 159 | 3.39 | SVT7264 | 2015-12-17
368 | LG Electronics CZ, s. r. o. | 27089762 | Therma V Monoblok HM071M | AHBW076A0 (HM071M) | výrobce | vzduch-voda | 7 | 111 | 154 | 3.3 | SVT7265 | 2015-12-17
369 | LG Electronics CZ, s. r. o. | 27089762 | Therma V Monoblok HM091M | AHBW096A0 (HM091M) | výrobce | vzduch-voda | 9 | 114 | 161 | 3.31 | SVT7266 | 2015-12-17
370 | LG Electronics CZ, s. r. o. | 27089762 | Therma V Monoblok HM121M | AHBW126A0 (HM121M) | výrobce | vzduch-voda | 12 | 121 | 165 | 3.35 | SVT7267 | 2015-12-17
371 | LG Electronics CZ, s. r. o. | 27089762 | Therma V Monoblok HM123M | AHBW128A0 (HM123M) | výrobce | vzduch-voda | 12 | 124 | 173 | 3.35 | SVT7270 | 2015-12-17
372 | LG Electronics CZ, s. r. o. | 27089762 | Therma V Monoblok HM141M | AHBW146A0 (HM141M) | výrobce | vzduch-voda | 14 | 121 | 166 | 3.31 | SVT7268 | 2015-12-17
373 | LG Electronics CZ, s. r. o. | 27089762 | Therma V Monoblok HM143M | AHBW148A0 (HM143M) | výrobce | vzduch-voda | 14 | 124 | 163 | 3.32 | SVT7271 | 2015-12-17
374 | LG Electronics CZ, s. r. o. | 27089762 | Therma V Monoblok HM161M | AHBW166A0 (HM161M) | výrobce | vzduch-voda | 16 | 121 | 163 | 3.28 | SVT7269 | 2015-12-17
375 | LG Electronics CZ, s. r. o. | 27089762 | Therma V Monoblok HM163M | AHBW168A0 (HM163M) | výrobce | vzduch-voda | 16 | 124 | 162 | 3.2 | SVT7272 | 2015-12-17
376 | Bosch Termotechnika, s.r.o. | 18953573 | Buderus Logatherm | WPS 6 K-1 | výrobce | země-voda | 5.8 | 125 | 172 | 4.4 | SVT1611 | 2015-12-18
377 | Bosch Termotechnika, s.r.o. | 18953573 | Buderus Logatherm | WPS 8 K-1 | výrobce | země-voda | 7.6 | 131 | 186 | 4.7 | SVT1617 | 2015-12-18
378 | Bosch Termotechnika, s.r.o. | 18953573 | Buderus Logatherm | WPS 10 K-1 | výrobce | země-voda | 10.4 | 136 | 190 | 4.7 | SVT1621 | 2015-12-18
379 | Bosch Termotechnika, s.r.o. | 18953573 | Buderus Logatherm | WPS 6-1 | výrobce | země-voda | 5.8 | 125 | 172 | 4.4 | SVT2085 | 2015-12-18
380 | Bosch Termotechnika, s.r.o. | 18953573 | Buderus Logatherm | WPS 8-1 | výrobce | země-voda | 7.6 | 131 | 186 | 4.7 | SVT2084 | 2015-12-18
381 | Bosch Termotechnika, s.r.o. | 18953573 | Buderus Logatherm | WPS 10-1 | výrobce | země-voda | 10.4 | 136 | 190 | 4.7 | SVT715 | 2015-12-18
382 | Bosch Termotechnika, s.r.o. | 18953573 | Buderus Logatherm | WPS 13-1 | výrobce | země-voda | 13.3 | 133 | 187 | 4.8 | SVT1598 | 2015-12-18
383 | Bosch Termotechnika, s.r.o. | 18953573 | Buderus Logatherm | WPS 17-1 | výrobce | země-voda | 17 | 130 | 176 | 4.7 | SVT1605 | 2015-12-18
384 | Bosch Termotechnika, s.r.o. | 18953573 | Buderus Logatherm | WPL 6 AR Light | výrobce | vzduch-voda | 5.44 | 145 | 203 | 4.13 | SVT6637 | 2015-12-18
385 | Bosch Termotechnika, s.r.o. | 18953573 | Buderus Logatherm | WPL 8 AR Light | výrobce | vzduch-voda | 7.32 | 143 | 199 | 4.29 | SVT20085 | 2015-12-18
386 | Bosch Termotechnika, s.r.o. | 18953573 | Buderus Logatherm | WPL 11 AR Light | výrobce | vzduch-voda | 10.12 | 143 | 202 | 4.05 | SVT6641 | 2015-12-18
387 | Bosch Termotechnika, s.r.o. | 18953573 | Buderus Logatherm | WPL 14 AR Light | výrobce | vzduch-voda | 11 | 145 | 197 | 4.03 | SVT6640 | 2015-12-18
388 | Bosch Termotechnika, s.r.o. | 18953573 | Buderus Logatherm | WPL 6 AR Comfort | výrobce | vzduch-voda | 5.44 | 145 | 203 | 4.13 | SVT6660 | 2015-12-18
389 | Bosch Termotechnika, s.r.o. | 18953573 | Buderus Logatherm | WPL 8 AR Comfort | výrobce | vzduch-voda | 7.32 | 143 | 199 | 4.29 | SVT6661 | 2015-12-18
390 | Bosch Termotechnika, s.r.o. | 18953573 | Buderus Logatherm | WPL 11 AR Comfort | výrobce | vzduch-voda | 10.12 | 143 | 202 | 4.05 | SVT6662 | 2015-12-18
391 | Bosch Termotechnika, s.r.o. | 18953573 | Buderus Logatherm | WPL 14 AR Comfort | výrobce | vzduch-voda | 11 | 145 | 197 | 4.03 | SVT6663 | 2015-12-18
392 | Bosch Termotechnika, s.r.o. | 18953573 | Buderus Logatherm | WPL 6 AR T190 Comfort | výrobce | vzduch-voda | 5.44 | 145 | 203 | 4.13 | SVT6664 | 2015-12-18
393 | Bosch Termotechnika, s.r.o. | 18953573 | Buderus Logatherm | WPL 8 AR T190 Comfort | výrobce | vzduch-voda | 7.32 | 143 | 199 | 4.29 | SVT6665 | 2015-12-18
394 | Bosch Termotechnika, s.r.o. | 18953573 | Buderus Logatherm | WPL 11 AR T190 Comfort | výrobce | vzduch-voda | 10.12 | 143 | 202 | 4.05 | SVT6667 | 2015-12-18
395 | Bosch Termotechnika, s.r.o. | 18953573 | Buderus Logatherm | WPL 14 AR T190 Comfort | výrobce | vzduch-voda | 11 | 145 | 197 | 4.03 | SVT6666 | 2015-12-18
396 | Master Therm CZ s.r.o. | 25419714 | Tepelné čerpadlo BoxAir Inverter 22I | Master Therm BA22I | nezávislá akreditovaná osoba | vzduch-voda | 5 | 126 | 164 | 3.5 | SVT2718 | 2015-12-21
397 | Master Therm CZ s.r.o. | 25419714 | Tepelné čerpadlo BoxAir Inverter 26I | Master Therm BA26I | nezávislá akreditovaná osoba | vzduch-voda | 7 | 132 | 173 | 3.5 | SVT20344 | 2015-12-21
398 | Master Therm CZ s.r.o. | 25419714 | Tepelné čerpadlo BoxAir Inverter 30I | Master Therm BA30I | nezávislá akreditovaná osoba | vzduch-voda | 8 | 135 | 177 | 3.8 | SVT2727 | 2015-12-21
399 | Master Therm CZ s.r.o. | 25419714 | Tepelné čerpadlo BoxAir Inverter 45I | Master Therm BA45I | nezávislá akreditovaná osoba | vzduch-voda | 14 | 130 | 169 | 3.5 | SVT2728 | 2015-12-21
400 | Master Therm CZ s.r.o. | 25419714 | Tepelné čerpadlo AquaMaster Inverter 22I | Master Therm AQ22I | nezávislá akreditovaná osoba | země-voda | 7 | 133 | 177 | 4.5 | SVT1518 | 2015-12-21
401 | Master Therm CZ s.r.o. | 25419714 | Tepelné čerpadlo AquaMaster Inverter 30I | Master Therm AQ30I | nezávislá akreditovaná osoba | země-voda | 11 | 143 | 186 | 4.6 | SVT2716 | 2015-12-21
402 | Master Therm CZ s.r.o. | 25419714 | Tepelné čerpadlo AquaMaster Inverter 45I | Master Therm AQ45I | nezávislá akreditovaná osoba | země-voda | 21 | 140 | 184 | 4.6 | SVT2717 | 2015-12-21
403 | Ochsner Wärmepumpen/Polna corp | 25396081 | Tepelné čerpadlo Ochsner | ELW 8 | výrobce | vzduch-voda | 5 | 119 | 171 | 3.7 | SVT899 | 2015-12-21
404 | Ochsner Wärmepumpen/Polna corp | 25396081 | Tepelné čerpadlo Ochsner | ELW 12 | výrobce | vzduch-voda | 8 | 111 | 155 | 3.5 | SVT900 | 2015-12-21
405 | Ochsner Wärmepumpen/Polna corp | 25396081 | Tepelné čerpadlo Ochsner | GMLW 9 plus | výrobce | vzduch-voda | 11 | 126 | 157 | 4 | SVT716 | 2015-12-21
406 | Ochsner Wärmepumpen/Polna corp | 25396081 | Tepelné čerpadlo Ochsner | GMLW 14 plus | výrobce | vzduch-voda | 18 | 132 | 174 | 4.4 | SVT898 | 2015-12-21
407 | Ochsner Wärmepumpen/Polna corp | 25396081 | Tepelné čerpadlo Ochsner | GMLW 19 plus | výrobce | vzduch-voda | 22 | 131 | 164 | 4.2 | SVT20345 | 2015-12-21
408 | Ochsner Wärmepumpen/Polna corp | 25396081 | Tepelné čerpadlo Ochsner | GMLW 25 plus | výrobce | vzduch-voda | 29 | 133 | 163 | 4.2 | SVT20346 | 2015-12-21
409 | Ochsner Wärmepumpen/Polna corp | 25396081 | Tepelné čerpadlo Ochsner | GMLW 35 plus | výrobce | vzduch-voda | 41 | 131 | 160 | 4.1 | SVT20347 | 2015-12-21
410 | Ochsner Wärmepumpen/Polna corp | 25396081 | Tepelné čerpadlo Ochsner | GMSW 8 plus | výrobce | země-voda | 8 | 127 | 216 | 4.8 | SVT20348 | 2015-12-21
411 | Ochsner Wärmepumpen/Polna corp | 25396081 | Tepelné čerpadlo Ochsner | GMSW 11 plus | výrobce | země-voda | 10 | 134 | 221 | 5 | SVT20349 | 2015-12-21
412 | Ochsner Wärmepumpen/Polna corp | 25396081 | Tepelné čerpadlo Ochsner | GMSW 14 plus | výrobce | země-voda | 13 | 131 | 208 | 4.8 | SVT20350 | 2015-12-21
413 | Ochsner Wärmepumpen/Polna corp | 25396081 | Tepelné čerpadlo Ochsner | GMSW 10 plus S | výrobce | země-voda | 11 | 132 | 196 | 4.7 | SVT972 | 2015-12-21
414 | LG Electronics CZ, s. r. o. | 27089762 | Therma V Split HU051.U42+HN0914.NK2 | AHUW056A2+AHNW09604A2 | výrobce | vzduch-voda | 5 | 115 | 171 | 3.4 | SVT20351 | 2015-12-21
415 | LG Electronics CZ, s. r. o. | 27089762 | Therma V Split HU071.U42+HN0914.NK2 | AHUW076A2+AHNW09604A2 | výrobce | vzduch-voda | 7 | 119 | 167 | 3.3 | SVT20352 | 2015-12-21
416 | LG Electronics CZ, s. r. o. | 27089762 | Therma V Split HU091.U42+HN0914.NK2 | AHUW096A2+AHNW09604A2 | výrobce | vzduch-voda | 9 | 118 | 158 | 3.24 | SVT20353 | 2015-12-21
417 | LG Electronics CZ, s. r. o. | 27089762 | Therma V Split HU121.U42+HN1616.NK2 | AHUW126A2+AHNW16606A2 | výrobce | vzduch-voda | 12 | 122 | 173 | 3.3 | SVT20354 | 2015-12-21
418 | LG Electronics CZ, s. r. o. | 27089762 | Therma V Split HU121.U42+HN1639.NK2 | AHUW126A2+AHNW16809A2 | výrobce | vzduch-voda | 12 | 122 | 173 | 3.3 | SVT20355 | 2015-12-21
419 | LG Electronics CZ, s. r. o. | 27089762 | Therma V Split HU123.U42+HN1616.NK2 | AHUW128A2+AHNW16606A2 | výrobce | vzduch-voda | 12 | 115 | 159 | 3.3 | SVT20356 | 2015-12-21
420 | LG Electronics CZ, s. r. o. | 27089762 | Therma V Split HU123.U42+HN1639.NK2 | AHUW128A2+AHNW16809A2 | výrobce | vzduch-voda | 12 | 115 | 159 | 3.3 | SVT20357 | 2015-12-21
421 | LG Electronics CZ, s. r. o. | 27089762 | Therma V Split HU141.U42+HN1616.NK2 | AHUW146A2+AHNW16606A2 | výrobce | vzduch-voda | 14 | 122 | 163 | 3.2 | SVT20358 | 2015-12-21
422 | LG Electronics CZ, s. r. o. | 27089762 | Therma V Split HU141.U42+HN1639.NK2 | AHUW146A2+AHNW16809A2 | výrobce | vzduch-voda | 14 | 122 | 163 | 3.2 | SVT20359 | 2015-12-21
423 | LG Electronics CZ, s. r. o. | 27089762 | Therma V Split HU143.U42+HN1616.NK2 | AHUW148A2+AHNW16606A2 | výrobce | vzduch-voda | 14 | 115 | 160 | 3.2 | SVT20360 | 2015-12-21
424 | LG Electronics CZ, s. r. o. | 27089762 | Therma V Split HU143.U42+HN1639.NK2 | AHUW148A2+AHNW16809A2 | výrobce | vzduch-voda | 14 | 115 | 160 | 3.2 | SVT20361 | 2015-12-21
425 | LG Electronics CZ, s. r. o. | 27089762 | Therma V Split HU161.U42+HN1616.NK2 | AHUW166A2+AHNW16606A2 | výrobce | vzduch-voda | 16 | 122 | 163 | 3.11 | SVT20362 | 2015-12-21
426 | LG Electronics CZ, s. r. o. | 27089762 | Therma V Split HU161.U42+HN1639.NK2 | AHUW166A2+AHNW16809A2 | výrobce | vzduch-voda | 16 | 122 | 163 | 3.11 | SVT20363 | 2015-12-21
427 | LG Electronics CZ, s. r. o. | 27089762 | Therma V Split HU163.U42+HN1616.NK2 | AHUW168A2+AHNW16606A2 | výrobce | vzduch-voda | 16 | 115 | 159 | 3.11 | SVT20364 | 2015-12-21
428 | LG Electronics CZ, s. r. o. | 27089762 | Therma V Split HU163.U42+HN1636.NK2 | AHUW168A2+AHNW16809A2 | výrobce | vzduch-voda | 16 | 115 | 159 | 3.11 | SVT20365 | 2015-12-21
429 | IVAR CS spol. s r. o. | 45276935 | IVAR.HP | ATEC 9 | výrobce | vzduch-voda | 8 | 127 | 147 | 3.68 | SVT6089 | 2015-12-23
430 | IVAR CS spol. s r. o. | 45276935 | IVAR.HP | ATEC 11 | výrobce | vzduch-voda | 10 | 123 | 163 | 3.69 | SVT6090 | 2015-12-23
431 | IVAR CS spol. s r. o. | 45276935 | IVAR.HP | ATEC 13 | výrobce | vzduch-voda | 11 | 128 | 151 | 3.68 | SVT6091 | 2015-12-23
432 | IVAR CS spol. s r. o. | 45276935 | IVAR.HP | ATEC 16 | výrobce | vzduch-voda | 13 | 122 | 154 | 3.52 | SVT6092 | 2015-12-23
433 | IVAR CS spol. s r. o. | 45276935 | IVAR.HP | ATEC 18 | výrobce | vzduch-voda | 16 | 110 | 137 | 3.1 | SVT6094 | 2015-12-23
434 | IVAR CS spol. s r. o. | 45276935 | IVAR.HP | DIPLOMAT OPTIMUM G3 8 | výrobce | země-voda | 9 | 136 | 188 | 4.4 | SVT7256 | 2015-12-23
435 | IVAR CS spol. s r. o. | 45276935 | IVAR.HP | DIPLOMAT OPTIMUM G3 10 | výrobce | země-voda | 12 | 147 | 204 | 4.8 | SVT7257 | 2015-12-23
436 | IVAR CS spol. s r. o. | 45276935 | IVAR.HP | DIPLOMAT OPTIMUM G3 13 | výrobce | země-voda | 15 | 143 | 194 | 4.62 | SVT7258 | 2015-12-23
437 | IVAR CS spol. s r. o. | 45276935 | IVAR.HP | DIPLOMAT DUO OPTIMUM G3 8 | výrobce | země-voda | 9 | 136 | 188 | 4.4 | SVT7514 | 2015-12-23
438 | IVAR CS spol. s r. o. | 45276935 | IVAR.HP | DIPLOMAT DUO OPTIMUM G3 10 | výrobce | země-voda | 12 | 147 | 204 | 4.8 | SVT7519 | 2015-12-23
439 | IVAR CS spol. s r. o. | 45276935 | IVAR.HP | DIPLOMAT DUO OPTIMUM G3 13 | výrobce | země-voda | 15 | 143 | 194 | 4.62 | SVT7520 | 2015-12-23
440 | IVAR CS spol. s r. o. | 45276935 | IVAR.HP | DIPLOMAT DUO OPTIMUM G3 17 | výrobce | země-voda | 20 | 141 | 189 | 4.53 | SVT7259 | 2015-12-23
441 | Hidros SpA./VIPS gas s.r.o./VIPS gas s.r.o. | 25428942 | Hidros LZi | LZi08 | výrobce se zavedeným systémem řízení jakosti dle ISO 9001 | vzduch-voda | 10.3 | 134 | 155 | 3.94 | SVT20392 | 2015-12-23
442 | Hidros SpA./VIPS gas s.r.o./VIPS gas s.r.o. | 25428942 | Hidros LZi | LZi10 | výrobce se zavedeným systémem řízení jakosti dle ISO 9001 | vzduch-voda | 10.2 | 134 | 155 | 3.94 | SVT20393 | 2015-12-23
443 | Hidros SpA./VIPS gas s.r.o./VIPS gas s.r.o. | 25428942 | Hidros LZi | LZi15 | výrobce se zavedeným systémem řízení jakosti dle ISO 9001 | vzduch-voda | 18.4 | 158 | 166 | 4.23 | SVT20394 | 2015-12-23
444 | Hidros SpA./VIPS gas s.r.o./VIPS gas s.r.o. | 25428942 | Hidros LZi | LZi20 | výrobce se zavedeným systémem řízení jakosti dle ISO 9001 | vzduch-voda | 18.4 | 158 | 166 | 4.23 | SVT20395 | 2015-12-23
445 | Hidros SpA./VIPS gas s.r.o./VIPS gas s.r.o. | 25428942 | Hidros LZTi | LZTi08 | výrobce se zavedeným systémem řízení jakosti dle ISO 9001 | vzduch-voda | 10.3 | 124 | 153 | 3.84 | SVT20396 | 2015-12-23
446 | Hidros SpA./VIPS gas s.r.o./VIPS gas s.r.o. | 25428942 | Hidros LZTi | LZTi10 | výrobce se zavedeným systémem řízení jakosti dle ISO 9001 | vzduch-voda | 10.3 | 124 | 153 | 3.84 | SVT20397 | 2015-12-23
447 | Hidros SpA./VIPS gas s.r.o./VIPS gas s.r.o. | 25428942 | Hidros LZTi | LZTi15 | výrobce se zavedeným systémem řízení jakosti dle ISO 9001 | vzduch-voda | 21.7 | 134 | 158 | 3.97 | SVT20398 | 2015-12-23
448 | Hidros SpA./VIPS gas s.r.o./VIPS gas s.r.o. | 25428942 | Hidros LZTi | LZTi20 | výrobce se zavedeným systémem řízení jakosti dle ISO 9001 | vzduch-voda | 21.7 | 134 | 158 | 3.97 | SVT20399 | 2015-12-23
449 | REVEL,s.r.o. | 47543850 | tepelné čerpadlo pro vytápění a chlazení | LWRa-8kW | výrobce | vzduch-voda | 7.5 | - | 131 | 3.35 | SVT2516 | 2015-12-23
450 | REVEL,s.r.o. | 47543850 | tepelné čerpadlo pro vytápění | LWRb-8kW | výrobce | vzduch-voda | 7.5 | - | 131 | 3.35 | SVT4803 | 2015-12-23
451 | REVEL,s.r.o. | 47543850 | tepelné čerpadlo pro vytápění a chlazení | LWRc-8kW | výrobce | vzduch-voda | 7.5 | - | 131 | 3.35 | SVT4804 | 2015-12-23
452 | AB Klimatizace, s. r. o. | 15549291 | Tepelné čerpadlo Hitachi - YUTAKI S | RWM-2.FSN3E/RAS-2HVRN2 | výrobce | vzduch-voda | 6 | 115.8 | 170 | 3.51 | SVT2569 | 2015-12-23
453 | AB Klimatizace, s. r. o. | 15549291 | Tepelné čerpadlo Hitachi - YUTAKI S | RWM-3.0FSN3E/RAS-3HVRNME-AF | výrobce | vzduch-voda | 10 | 113.8 | 170 | 3.47 | SVT2648 | 2015-12-23
454 | AB Klimatizace, s. r. o. | 15549291 | Tepelné čerpadlo Hitachi - YUTAKI S | RWM-4.0FSN3E/RAS-4HRNME-AF | výrobce | vzduch-voda | 12 | 112.19 | 160 | 3.42 | SVT2651 | 2015-12-23
455 | AB Klimatizace, s. r. o. | 15549291 | Tepelné čerpadlo Hitachi - YUTAKI S | RWM-5.0FSN3E/RAS-5HRNME-AF | výrobce | vzduch-voda | 13 | - | 158 | 3.16 | SVT2652 | 2015-12-23
456 | AB Klimatizace, s. r. o. | 15549291 | Tepelné čerpadlo Hitachi - YUTAKI S | RWM-8.0FSN3E/RAS-8HRNME-AF | výrobce | vzduch-voda | 23 | - | 157 | 3.43 | SVT3869 | 2015-12-23
457 | AB Klimatizace, s. r. o. | 15549291 | Tepelné čerpadlo Hitachi - YUTAKI S | RWM-10.0FSN3E/RAS-10HRNME-AF | výrobce | vzduch-voda | 25 | - | 154 | 3.4 | SVT3876 | 2015-12-23
458 | STRONG POWER OF GREEN s. r. o. | 03532933 | Energy Save AWH11-V5+ | AWH11-V5+ | nezávislá akreditovaná osoba | vzduch-voda | 7.182 | - | 144.5 | 3.7 | SVT20400 | 2015-12-23
459 | BRILON a.s. | 27938531 | Wamak AW 18 EVI | AW 18 EVI | výrobce | vzduch-voda | 17.1 | 120 | 152 | 3.8 | SVT20401 | 2016-01-04
460 | Kuzďas spol. s r.o. | 49825003 | Tepelné čerpadlo KUZĎAS EVI | CZ/1 | výrobce | vzduch-voda | 11.07 | 111 | 139 | 3.64 | SVT20434 | 2016-01-06
461 | Kuzďas spol. s r.o. | 49825003 | Tepelné čerpadlo KUZĎAS EVI | CZ/C | výrobce | vzduch-voda | 17.93 | 112 | 141 | 3.67 | SVT20435 | 2016-01-06
462 | PZP HEATING a. s. | 28820614 | Tepelné čerpadlo PZP HEATING - AW 06 - SPLIT | HP3AW 06 | výrobce se zavedeným systémem řízení jakosti dle ISO 9001 | vzduch-voda | 6 | - | 135 | 3.4 | SVT3580 | 2016-01-06
463 | PZP HEATING a. s. | 28820614 | Tepelné čerpadlo PZP HEATING - AW 08 - SPLIT | HP3AW 08 | výrobce se zavedeným systémem řízení jakosti dle ISO 9001 | vzduch-voda | 8 | - | 140 | 3.5 | SVT3655 | 2016-01-06
464 | PZP HEATING a. s. | 28820614 | Tepelné čerpadlo PZP HEATING - AW 10 - SPLIT | HP3AW 10 | výrobce se zavedeným systémem řízení jakosti dle ISO 9001 | vzduch-voda | 10 | 110 | 137 | 3.4 | SVT3666 | 2016-01-06
465 | PZP HEATING a. s. | 28820614 | Tepelné čerpadlo PZP HEATING - AW 12 - SPLIT | HP3AW 12 | výrobce se zavedeným systémem řízení jakosti dle ISO 9001 | vzduch-voda | 12 | 110 | 141 | 3.5 | SVT3668 | 2016-01-06
466 | PZP HEATING a. s. | 28820614 | Tepelné čerpadlo PZP HEATING - AW 14 - SPLIT | HP3AW 14 | výrobce se zavedeným systémem řízení jakosti dle ISO 9001 | vzduch-voda | 14 | 111 | 146 | 3.6 | SVT3673 | 2016-01-06
467 | PZP HEATING a. s. | 28820614 | Tepelné čerpadlo PZP HEATING - AW 18 - SPLIT | HP3AW 18 | výrobce se zavedeným systémem řízení jakosti dle ISO 9001 | vzduch-voda | 17 | 111 | 146 | 3.6 | SVT3674 | 2016-01-06
468 | PZP HEATING a. s. | 28820614 | Tepelné čerpadlo PZP HEATING - AW 22 - SPLIT | HP3AW 22 | výrobce se zavedeným systémem řízení jakosti dle ISO 9001 | vzduch-voda | 21 | 110 | 143 | 3.5 | SVT3676 | 2016-01-06
469 | PZP HEATING a. s. | 28820614 | Tepelné čerpadlo PZP HEATING - AW 30 - SPLIT | HP3AW 30 | výrobce se zavedeným systémem řízení jakosti dle ISO 9001 | vzduch-voda | 29 | 112 | 147 | 3.6 | SVT3678 | 2016-01-06
470 | PZP HEATING a. s. | 28820614 | Tepelné čerpadlo PZP HEATING - AW 36 - SPLIT | HP3AW 36 | výrobce se zavedeným systémem řízení jakosti dle ISO 9001 | vzduch-voda | 34 | 113 | 149 | 3.6 | SVT3680 | 2016-01-06
471 | PZP HEATING a. s. | 28820614 | Tepelné čerpadlo PZP HEATING - AWX 06 | HP3AWX 06 | výrobce se zavedeným systémem řízení jakosti dle ISO 9001 | vzduch-voda | 6 | - | 133 | 3.2 | SVT3861 | 2016-01-06
472 | PZP HEATING a. s. | 28820614 | Tepelné čerpadlo PZP HEATING - AWX 08 | HP3AWX 08 | výrobce se zavedeným systémem řízení jakosti dle ISO 9001 | vzduch-voda | 8 | - | 135 | 3.3 | SVT3864 | 2016-01-06
473 | PZP HEATING a. s. | 28820614 | Tepelné čerpadlo PZP HEATING - AWX 10 | HP3AWX 10 | výrobce se zavedeným systémem řízení jakosti dle ISO 9001 | vzduch-voda | 10 | 110 | 134 | 3.3 | SVT3866 | 2016-01-06
474 | PZP HEATING a. s. | 28820614 | Tepelné čerpadlo PZP HEATING - AWX 14 | HP3AWX 14 | výrobce se zavedeným systémem řízení jakosti dle ISO 9001 | vzduch-voda | 13 | 110 | 137 | 3.4 | SVT3867 | 2016-01-06
475 | PZP HEATING a. s. | 28820614 | Tepelné čerpadlo PZP HEATING - BW 05 | HP3BW 05 | výrobce se zavedeným systémem řízení jakosti dle ISO 9001 | země-voda | 6 | 122 | 174 | 4.3 | SVT3956 | 2016-01-06
476 | PZP HEATING a. s. | 28820614 | Tepelné čerpadlo PZP HEATING - BW 07 | HP3BW 07 | výrobce se zavedeným systémem řízení jakosti dle ISO 9001 | země-voda | 8 | 126 | 174 | 4.3 | SVT3766 | 2016-01-06
477 | PZP HEATING a. s. | 28820614 | Tepelné čerpadlo PZP HEATING - BW 09 | HP3BW 09 | výrobce se zavedeným systémem řízení jakosti dle ISO 9001 | země-voda | 11 | 123 | 175 | 4.3 | SVT3797 | 2016-01-06
478 | PZP HEATING a. s. | 28820614 | Tepelné čerpadlo PZP HEATING - BW 11 | HP3BW 11 | výrobce se zavedeným systémem řízení jakosti dle ISO 9001 | země-voda | 13 | 127 | 180 | 4.4 | SVT3820 | 2016-01-06
479 | PZP HEATING a. s. | 28820614 | Tepelné čerpadlo PZP HEATING - BW 13 | HP3BW 13 | výrobce se zavedeným systémem řízení jakosti dle ISO 9001 | země-voda | 16 | 132 | 176 | 4.3 | SVT3858 | 2016-01-06
480 | PZP HEATING a. s. | 28820614 | Tepelné čerpadlo PZP HEATING - BW 15 | HP3BW 15 | výrobce se zavedeným systémem řízení jakosti dle ISO 9001 | země-voda | 19 | 127 | 178 | 4.4 | SVT3859 | 2016-01-06
481 | PZP HEATING a. s. | 28820614 | Tepelné čerpadlo PZP HEATING - WW 08 | HP3WW 08 | výrobce se zavedeným systémem řízení jakosti dle ISO 9001 | voda-voda | 8 | 151 | 220 | 5.4 | SVT3957 | 2016-01-06
482 | PZP HEATING a. s. | 28820614 | Tepelné čerpadlo PZP HEATING - WW 10 | HP3WW 10 | výrobce se zavedeným systémem řízení jakosti dle ISO 9001 | voda-voda | 11 | 165 | 230 | 5.3 | SVT3711 | 2016-01-06
483 | PZP HEATING a. s. | 28820614 | Tepelné čerpadlo PZP HEATING - WW 12 | HP3WW 12 | výrobce se zavedeným systémem řízení jakosti dle ISO 9001 | voda-voda | 14 | 157 | 224 | 5.5 | SVT3730 | 2016-01-06
484 | PZP HEATING a. s. | 28820614 | Tepelné čerpadlo PZP HEATING - WW 14 | HP3WW 14 | výrobce se zavedeným systémem řízení jakosti dle ISO 9001 | voda-voda | 17 | 162 | 229 | 5.6 | SVT3733 | 2016-01-06
485 | PZP HEATING a. s. | 28820614 | Tepelné čerpadlo PZP HEATING - WW 18 | HP3WW 18 | výrobce se zavedeným systémem řízení jakosti dle ISO 9001 | voda-voda | 20 | 168 | 227 | 5.5 | SVT3734 | 2016-01-06
486 | PZP HEATING a. s. | 28820614 | Tepelné čerpadlo PZP HEATING - WW 22 | HP3WW 22 | výrobce se zavedeným systémem řízení jakosti dle ISO 9001 | voda-voda | 24 | 156 | 224 | 5.5 | SVT3736 | 2016-01-06
487 | PZP HEATING a. s. | 28820614 | Tepelné čerpadlo PZP HEATING - WW 26 | HP3WW 26 | výrobce se zavedeným systémem řízení jakosti dle ISO 9001 | voda-voda | 30 | 154 | 219 | 5.3 | SVT3737 | 2016-01-06
488 | PZP HEATING a. s. | 28820614 | Tepelné čerpadlo PZP HEATING - WW 32 | HP3WW 32 | výrobce se zavedeným systémem řízení jakosti dle ISO 9001 | voda-voda | 35 | 158 | 224 | 5.4 | SVT3762 | 2016-01-06
489 | PZP HEATING a. s. | 28820614 | Tepelné čerpadlo PZP HEATING - WW 36 | HP3WW 36 | výrobce se zavedeným systémem řízení jakosti dle ISO 9001 | voda-voda | 40 | 157 | 222 | 5.4 | SVT3763 | 2016-01-06
490 | PZP HEATING a. s. | 28820614 | Tepelné čerpadlo PZP HEATING - WW 44 | HP3WW 44 | výrobce se zavedeným systémem řízení jakosti dle ISO 9001 | voda-voda | 50 | 153 | 224 | 5.4 | SVT3764 | 2016-01-06
491 | PZP HEATING a. s. | 28820614 | Tepelné čerpadlo PZP HEATING - WW 54 | HP3WW 54 | výrobce se zavedeným systémem řízení jakosti dle ISO 9001 | voda-voda | 60 | 152 | 213 | 5.2 | SVT3765 | 2016-01-06
492 | NEOTA CZ s.r.o. | 27759431 | NeoRé 8 | NeoRé 8 | výrobce | vzduch-voda | 8 | 113 | 155 | 3.8 | SVT4130 | 2016-01-06
493 | NEOTA CZ s.r.o. | 27759431 | NeoRé 11 | NeoRé 11 | výrobce | vzduch-voda | 9 | 112 | 150 | 3.7 | SVT4131 | 2016-01-06
494 | NEOTA CZ s.r.o. | 27759431 | NeoRé 14 | NeoRé 14 | výrobce | vzduch-voda | 11 | 114 | 148 | 3.7 | SVT4132 | 2016-01-06
495 | NEOTA CZ s.r.o. | 27759431 | NeoRé 16 | NeoRé 16 | výrobce | vzduch-voda | 13 | 111 | 140 | 3.7 | SVT4133 | 2016-01-06
496 | NEOTA CZ s.r.o. | 27759431 | NeoRé 11 HP | NeoRé 11 HP | výrobce | vzduch-voda | 9 | 112 | 154 | 3.7 | SVT3510 | 2016-01-06
497 | NEOTA CZ s.r.o. | 27759431 | NeoRé 14 HP | NeoRé 14 HP | výrobce | vzduch-voda | 11 | 117 | 150 | 3.7 | SVT3512 | 2016-01-06
498 | NEOTA CZ s.r.o. | 27759431 | NeoRé 16 HP | NeoRé 16 HP | výrobce | vzduch-voda | 13 | 116 | 149 | 3.6 | SVT3515 | 2016-01-06
499 | NEOTA CZ s.r.o. | 27759431 | NeoRé 8 MINI | NeoRé 8 MINI | výrobce | vzduch-voda | 8 | 113 | 155 | 3.8 | SVT5442 | 2016-01-06
500 | NEOTA CZ s.r.o. | 27759431 | NeoRé 11 MINI | NeoRé 11 MINI | výrobce | vzduch-voda | 9 | 112 | 150 | 3.7 | SVT5443 | 2016-01-06
501 | NEOTA CZ s.r.o. | 27759431 | NeoRé 14 MINI | NeoRé 14 MINI | výrobce | vzduch-voda | 11 | 114 | 148 | 3.7 | SVT5444 | 2016-01-06
502 | NEOTA CZ s.r.o. | 27759431 | NeoRé 16 MINI | NeoRé 16 MINI | výrobce | vzduch-voda | 13 | 114 | 148 | 3.7 | SVT5445 | 2016-01-06
503 | NEOTA CZ s.r.o. | 27759431 | NeoRé 11 HP MINI | NeoRé 11 HP MINI | výrobce | vzduch-voda | 9 | 112 | 154 | 3.7 | SVT5446 | 2016-01-06
504 | NEOTA CZ s.r.o. | 27759431 | NeoRé 14 HP MINI | NeoRé 14 HP MINI | výrobce | vzduch-voda | 11 | 117 | 150 | 3.7 | SVT5447 | 2016-01-06
505 | NEOTA CZ s.r.o. | 27759431 | NeoRé 16 HP MINI | NeoRé 16 HP MINI | výrobce | vzduch-voda | 13 | 116 | 149 | 3.6 | SVT5448 | 2016-01-06
506 | DAIKIN AIRCONDITIONING CENTRAL EUROPE – CZECH REPUBLIC spol. s r.o. | 48039497 | Daikin Altherma nízkoteplotní kompakt | ERLQ004CAV3+EHSH(X)(B)04P30AA | výrobce | vzduch-voda | 5 | 130 | 157 | 3.31 | SVT20445 | 2016-01-07
507 | DAIKIN AIRCONDITIONING CENTRAL EUROPE – CZECH REPUBLIC spol. s r.o. | 48039497 | Daikin Altherma nízkoteplotní kompakt | ERLQ006CAV3+EHSH(X)(B)08P30(50)AA | výrobce | vzduch-voda | 6 | 125 | 151 | 3.13 | SVT20446 | 2016-01-07
508 | DAIKIN AIRCONDITIONING CENTRAL EUROPE – CZECH REPUBLIC spol. s r.o. | 48039497 | Daikin Altherma nízkoteplotní kompakt | ERLQ008CAV3+EHSH(X)(B)08P30(50)AA | výrobce | vzduch-voda | 8 | 127 | 153 | 3.25 | SVT20447 | 2016-01-07
509 | DAIKIN AIRCONDITIONING CENTRAL EUROPE – CZECH REPUBLIC spol. s r.o. | 48039497 | Daikin Altherma nízkoteplotní kompakt | ERLQ011CA(V3)W1+EHSH(X)(B)16P50AA | výrobce | vzduch-voda | 10 | 125 | 151 | 3.3 | SVT20448 | 2016-01-07
510 | DAIKIN AIRCONDITIONING CENTRAL EUROPE – CZECH REPUBLIC spol. s r.o. | 48039497 | Daikin Altherma nízkoteplotní kompakt | ERLQ014CA(V3)W1+EHSH(X)(B)16P50AA | výrobce | vzduch-voda | 12 | 126 | 152 | 3.3 | SVT20449 | 2016-01-07
511 | DAIKIN AIRCONDITIONING CENTRAL EUROPE – CZECH REPUBLIC spol. s r.o. | 48039497 | Daikin Altherma nízkoteplotní kompakt | ERLQ016CA(V3)W1+EHSH(X)(B)16P50AA | výrobce | vzduch-voda | 14 | 125 | 151 | 3.19 | SVT20450 | 2016-01-07
512 | Bosch Termotechnika, s.r.o. | 18953573 | Buderus Logatherm | WPL 6 IK | výrobce | vzduch-voda | 6 | 121 | 150 | 3.5 | SVT2053 | 2016-01-08
513 | Bosch Termotechnika, s.r.o. | 18953573 | Buderus Logatherm | WPL 8 IK | výrobce | vzduch-voda | 8 | 123 | 152 | 3.5 | SVT2057 | 2016-01-08
514 | Bosch Termotechnika, s.r.o. | 18953573 | Buderus Logatherm | WPL 10 IK | výrobce | vzduch-voda | 11 | 116 | 147 | 3.4 | SVT2059 | 2016-01-08
515 | Bosch Termotechnika, s.r.o. | 18953573 | Buderus Logatherm | WPL 12 IK | výrobce | vzduch-voda | 13 | 116 | 144 | 3.4 | SVT2062 | 2016-01-08
516 | Glen Dimplex Deutschland GmbH / TERMO KOMFORT, s.r.o. | 25555511 | Dimplex LA 6TU – tepelné čerpadlo vzduch/voda | LA 6TU | výrobce se zavedeným systémem řízení jakosti dle ISO 9001 | Vzduch-voda | 3 | 111 | 155 | 3.8 | SVT2901 | 2016-01-11
517 | Glen Dimplex Deutschland GmbH / TERMO KOMFORT, s.r.o. | 25555511 | Dimplex LA 25TU – tepelné čerpadlo vzduch/voda | LA 25TU | výrobce se zavedeným systémem řízení jakosti dle ISO 9001 | Vzduch-voda | 15 | 125 | 175 | 3.7 | SVT2899 | 2016-01-11
518 | Glen Dimplex Deutschland GmbH / TERMO KOMFORT, s.r.o. | 25555511 | Dimplex LA 40TU – tepelné čerpadlo vzduch/voda | LA 40TU | výrobce se zavedeným systémem řízení jakosti dle ISO 9001 | Vzduch-voda | 22 | 125 | 176 | 3.8 | SVT2900 | 2016-01-11
519 | Glen Dimplex Deutschland GmbH / TERMO KOMFORT, s.r.o. | 25555511 | Dimplex LA 60TU – tepelné čerpadlo vzduch/voda | LA 60TU | výrobce se zavedeným systémem řízení jakosti dle ISO 9001 | Vzduch-voda | 31 | 125 | 159 | 3.6 | SVT20455 | 2016-01-11
520 | Glen Dimplex Deutschland GmbH / TERMO KOMFORT, s.r.o. | 25555511 | Dimplex LA 9S-TU – tepelné čerpadlo vzduch/voda | LA 9S-TU | výrobce se zavedeným systémem řízení jakosti dle ISO 9001 | Vzduch-voda | 5 | 125 | 172 | 4.2 | SVT7682 | 2016-01-11
521 | Glen Dimplex Deutschland GmbH / TERMO KOMFORT, s.r.o. | 25555511 | Dimplex LA 12S-TU – tepelné čerpadlo vzduch/voda | LA 12S-TU | výrobce se zavedeným systémem řízení jakosti dle ISO 9001 | Vzduch-voda | 7 | 125 | 167 | 4 | SVT7683 | 2016-01-11
522 | Glen Dimplex Deutschland GmbH / TERMO KOMFORT, s.r.o. | 25555511 | Dimplex LA 18S-TU – tepelné čerpadlo vzduch/voda | LA 18S-TU | výrobce se zavedeným systémem řízení jakosti dle ISO 9001 | Vzduch-voda | 10 | 130 | 179 | 3.7 | SVT7684 | 2016-01-11
523 | Glen Dimplex Deutschland GmbH / TERMO KOMFORT, s.r.o. | 25555511 | Dimplex LA 9S-TUR – tepelné čerpadlo vzduch/voda | LA 9S-TUR | výrobce se zavedeným systémem řízení jakosti dle ISO 9001 | Vzduch-voda | 5 | 125 | 172 | 4.2 | SVT7685 | 2016-01-11
524 | Glen Dimplex Deutschland GmbH / TERMO KOMFORT, s.r.o. | 25555511 | Dimplex LA 12S-TUR – tepelné čerpadlo vzduch/voda | LA 12S-TUR | výrobce se zavedeným systémem řízení jakosti dle ISO 9001 | Vzduch-voda | 7 | 125 | 167 | 4 | SVT7686 | 2016-01-11
525 | Glen Dimplex Deutschland GmbH / TERMO KOMFORT, s.r.o. | 25555511 | Dimplex LA 18S-TUR – tepelné čerpadlo vzduch/voda | LA 18S-TUR | výrobce se zavedeným systémem řízení jakosti dle ISO 9001 | Vzduch-voda | 10 | 130 | 179 | 3.7 | SVT7687 | 2016-01-11
526 | Glen Dimplex Deutschland GmbH / TERMO KOMFORT, s.r.o. | 25555511 | Dimplex LI 11TES – tepelné čerpadlo vzduch/voda | LI 11TES | výrobce se zavedeným systémem řízení jakosti dle ISO 9001 | Vzduch-voda | 6 | 115 | 151 | 3.6 | SVT2904 | 2016-01-11
527 | Glen Dimplex Deutschland GmbH / TERMO KOMFORT, s.r.o. | 25555511 | Dimplex LI 20TES – tepelné čerpadlo vzduch/voda | LI 20TES | výrobce se zavedeným systémem řízení jakosti dle ISO 9001 | Vzduch-voda | 12 | 117 | 153 | 3.3 | SVT2907 | 2016-01-11
528 | Glen Dimplex Deutschland GmbH / TERMO KOMFORT, s.r.o. | 25555511 | Dimplex LI 24TES – tepelné čerpadlo vzduch/voda | LI 24TES | výrobce se zavedeným systémem řízení jakosti dle ISO 9001 | Vzduch-voda | 15 | 110 | 142 | 3.4 | SVT2908 | 2016-01-11
529 | Glen Dimplex Deutschland GmbH / TERMO KOMFORT, s.r.o. | 25555511 | Dimplex LIK 12TU – tepelné čerpadlo vzduch/voda | LIK 12TU | výrobce se zavedeným systémem řízení jakosti dle ISO 9001 | Vzduch-voda | 6 | 127 | 176 | 4.2 | SVT20456 | 2016-01-11
530 | Glen Dimplex Deutschland GmbH / TERMO KOMFORT, s.r.o. | 25555511 | Dimplex LI 9TU – tepelné čerpadlo vzduch/voda | LI 9TU | výrobce se zavedeným systémem řízení jakosti dle ISO 9001 | Vzduch-voda | 4 | 118 | 163 | 3.9 | SVT2910 | 2016-01-11
531 | Glen Dimplex Deutschland GmbH / TERMO KOMFORT, s.r.o. | 25555511 | Dimplex LI 12TU – tepelné čerpadlo vzduch/voda | LI 12TU | výrobce se zavedeným systémem řízení jakosti dle ISO 9001 | Vzduch-voda | 6 | 126 | 167 | 4 | SVT2905 | 2016-01-11
532 | Glen Dimplex Deutschland GmbH / TERMO KOMFORT, s.r.o. | 25555511 | Dimplex SI 6TU – tepelné čerpadlo země/voda | SI 6TU | výrobce se zavedeným systémem řízení jakosti dle ISO 9001 | Země-voda | 6 | 134 | 191 | 4.7 | SVT2917 | 2016-01-11
533 | Glen Dimplex Deutschland GmbH / TERMO KOMFORT, s.r.o. | 25555511 | Dimplex SI 8TU – tepelné čerpadlo země/voda | SI 8TU | výrobce se zavedeným systémem řízení jakosti dle ISO 9001 | Země-voda | 7 | 138 | 197 | 4.8 | SVT2919 | 2016-01-11
534 | Glen Dimplex Deutschland GmbH / TERMO KOMFORT, s.r.o. | 25555511 | Dimplex SI 11TU – tepelné čerpadlo země/voda | SI 11TU | výrobce se zavedeným systémem řízení jakosti dle ISO 9001 | Země-voda | 10 | 142 | 205 | 4.9 | SVT2913 | 2016-01-11
535 | Glen Dimplex Deutschland GmbH / TERMO KOMFORT, s.r.o. | 25555511 | Dimplex SI 14TU – tepelné čerpadlo země/voda | SI 14TU | výrobce se zavedeným systémem řízení jakosti dle ISO 9001 | Země-voda | 13 | 150 | 207 | 5 | SVT2914 | 2016-01-11
536 | Glen Dimplex Deutschland GmbH / TERMO KOMFORT, s.r.o. | 25555511 | Dimplex SI 18TU – tepelné čerpadlo země/voda | SI 18TU | výrobce se zavedeným systémem řízení jakosti dle ISO 9001 | Země-voda | 17 | 140 | 196 | 4.7 | SVT2915 | 2016-01-11
537 | Glen Dimplex Deutschland GmbH / TERMO KOMFORT, s.r.o. | 25555511 | Dimplex SI 50TU – tepelné čerpadlo země/voda | SI 50TU | výrobce se zavedeným systémem řízení jakosti dle ISO 9001 | Země-voda | 44 | 136 | 213 | 5 | SVT20459 | 2016-01-11
538 | Glen Dimplex Deutschland GmbH / TERMO KOMFORT, s.r.o. | 25555511 | Dimplex SIW 6TES – tepelné čerpadlo země/voda | SIW 6TES | výrobce se zavedeným systémem řízení jakosti dle ISO 9001 | Země-voda | 5 | 130 | 189 | 4.7 | SVT20458 | 2016-01-11
539 | Glen Dimplex Deutschland GmbH / TERMO KOMFORT, s.r.o. | 25555511 | Dimplex SIW 8TES – tepelné čerpadlo země/voda | SIW 8TES | výrobce se zavedeným systémem řízení jakosti dle ISO 9001 | Země-voda | 7 | 127 | 199 | 4.8 | SVT20457 | 2016-01-11
540 | Glen Dimplex Deutschland GmbH / TERMO KOMFORT, s.r.o. | 25555511 | Dimplex SIW 11TES – tepelné čerpadlo země/voda | SIW 11TES | výrobce se zavedeným systémem řízení jakosti dle ISO 9001 | Země-voda | 9 | 147 | 201 | 4.9 | SVT20460 | 2016-01-11
541 | Glen Dimplex Deutschland GmbH / TERMO KOMFORT, s.r.o. | 25555511 | Dimplex SIH 9TE – tepelné čerpadlo země/voda | SIH 9TE | výrobce se zavedeným systémem řízení jakosti dle ISO 9001 | Země-voda | 9 | 130 | 181 | 4.4 | SVT2923 | 2016-01-11
542 | Glen Dimplex Deutschland GmbH / TERMO KOMFORT, s.r.o. | 25555511 | Dimplex SIH 11TE – tepelné čerpadlo země/voda | SIH 11TE | výrobce se zavedeným systémem řízení jakosti dle ISO 9001 | Země-voda | 10 | 128 | 186 | 4.5 | SVT2920 | 2016-01-11
543 | Glen Dimplex Deutschland GmbH / TERMO KOMFORT, s.r.o. | 25555511 | Dimplex SIH 20TE – tepelné čerpadlo země/voda | SIH 20TE | výrobce se zavedeným systémem řízení jakosti dle ISO 9001 | Země-voda | 20 | 132 | 184 | 4.4 | SVT2921 | 2016-01-11
544 | Glen Dimplex Deutschland GmbH / TERMO KOMFORT, s.r.o. | 25555511 | Dimplex WI 10TU – tepelné čerpadlo voda/voda | WI 10TU | výrobce se zavedeným systémem řízení jakosti dle ISO 9001 | Voda-voda | 8 | 163 | 248 | 5.9 | SVT2927 | 2016-01-11
545 | Glen Dimplex Deutschland GmbH / TERMO KOMFORT, s.r.o. | 25555511 | Dimplex WI 14TU – tepelné čerpadlo voda/voda | WI 14TU | výrobce se zavedeným systémem řízení jakosti dle ISO 9001 | Voda-voda | 12 | 170 | 260 | 6.1 | SVT2928 | 2016-01-11
546 | Glen Dimplex Deutschland GmbH / TERMO KOMFORT, s.r.o. | 25555511 | Dimplex WI 18TU – tepelné čerpadlo voda/voda | WI 18TU | výrobce se zavedeným systémem řízení jakosti dle ISO 9001 | Voda-voda | 15 | 168 | 240 | 5.8 | SVT2929 | 2016-01-11
547 | Glen Dimplex Deutschland GmbH / TERMO KOMFORT, s.r.o. | 25555511 | Dimplex WI 22TU – tepelné čerpadlo voda/voda | WI 22TU | výrobce se zavedeným systémem řízení jakosti dle ISO 9001 | Voda-voda | 20 | 167 | 237 | 5.7 | SVT20461 | 2016-01-11
548 | Bosch Termotechnika, s.r.o. | 18953573 | Buderus Logatherm | WPL 14 I | výrobce | vzduch-voda | 14 | 126 | 158 | 3.5 | SVT2069 | 2016-01-12
549 | Bosch Termotechnika, s.r.o. | 18953573 | Buderus Logatherm | WPL 18 I | výrobce | vzduch-voda | 19 | 118 | 159 | 3.8 | SVT2071 | 2016-01-12
550 | Bosch Termotechnika, s.r.o. | 18953573 | Buderus Logatherm | WPL 25 I | výrobce | vzduch-voda | 25 | 122 | 155 | 3.8 | SVT2073 | 2016-01-12
551 | Bosch Termotechnika, s.r.o. | 18953573 | Buderus Logatherm | WPL 31 I | výrobce | vzduch-voda | 27 | 122 | 151 | 3.6 | SVT2074 | 2016-01-12
552 | Vaillant Group Czech s.r.o. | 45241881 | aroTHERM | VWL 55/2 A 230V | výrobce se zavedeným systémem řízení jakosti dle ISO 9001 | vzduch-voda | 4 | 113 | 130 | 3.55 | SVT7110 | 2016-01-12
553 | Vaillant Group Czech s.r.o. | 45241881 | aroTHERM | VWL 85/2 A 230V | výrobce se zavedeným systémem řízení jakosti dle ISO 9001 | vzduch-voda | 6 | 113 | 130 | 3.83 | SVT4914 | 2016-01-12
554 | Vaillant Group Czech s.r.o. | 45241881 | aroTHERM | VWL 115/2 A 230V | výrobce se zavedeným systémem řízení jakosti dle ISO 9001 | vzduch-voda | 7 | 113 | 130 | 3.6 | SVT4916 | 2016-01-12
555 | Vaillant Group Czech s.r.o. | 45241881 | aroTHERM | VWL 115/2 A 400V | výrobce se zavedeným systémem řízení jakosti dle ISO 9001 | vzduch-voda | 7 | 113 | 130 | 3.6 | SVT4917 | 2016-01-12
556 | Vaillant Group Czech s.r.o. | 45241881 | aroTHERM | VWL 155/2 A 230V | výrobce se zavedeným systémem řízení jakosti dle ISO 9001 | vzduch-voda | 9 | 113 | 130 | 3.55 | SVT7111 | 2016-01-12
557 | Vaillant Group Czech s.r.o. | 45241881 | aroTHERM | VWL 155/2 A 400V | výrobce se zavedeným systémem řízení jakosti dle ISO 9001 | vzduch-voda | 9 | 113 | 130 | 3.55 | SVT7112 | 2016-01-12
558 | ENBRA, a. s. | 44015844 | ENBRA i-HWAK V2+ 6kW | i-HWAK/WP/V2+ 06 | výrobce | vzduch-voda | 5 | - | 151 | 3.31 | SVT20538 | 2016-01-13
559 | ENBRA, a. s. | 44015844 | ENBRA i-HWAK V2+ 9kW | i-HWAK/WP/V2+ 09 | výrobce | vzduch-voda | 8 | - | 150 | 3.21 | SVT20539 | 2016-01-13
560 | ENBRA, a. s. | 44015844 | ENBRA i-HWAK V2+ 12kW | i-HWAK/WP/V2+ 12 | výrobce | vzduch-voda | 10 | - | 151 | 3.3 | SVT20540 | 2016-01-13
561 | ENBRA, a. s. | 44015844 | ENBRA i-HWAK V2+ 15kW | i-HWAK/WP/V2+ 15 | výrobce | vzduch-voda | 12 | - | 150 | 3.31 | SVT20541 | 2016-01-13
562 | ENBRA, a. s. | 44015844 | ENBRA i-HWAK V3 6kW | i-HWAK/WP/V3 06 | výrobce | vzduch-voda | 5 | - | 151 | 3.31 | SVT20542 | 2016-01-13
563 | ENBRA, a. s. | 44015844 | ENBRA i-HWAK V3 9kW | i-HWAK/WP/V3 09 | výrobce | vzduch-voda | 8 | - | 150 | 3.21 | SVT20543 | 2016-01-13
564 | ENBRA, a. s. | 44015844 | ENBRA i-HWAK V3 12kW | i-HWAK/WP/V3 12 | výrobce | vzduch-voda | 10 | - | 151 | 3.3 | SVT20544 | 2016-01-13
565 | ENBRA, a. s. | 44015844 | ENBRA i-HWAK V3 15kW | i-HWAK/WP/V3 15 | výrobce | vzduch-voda | 12 | - | 150 | 3.31 | SVT20545 | 2016-01-13
566 | ENBRA, a. s. | 44015844 | ENBRA i-SHWAK V3 6kW | i-SHWAK/WP/V3 06 | výrobce | vzduch-voda | 5 | - | 154 | 3.32 | SVT20546 | 2016-01-13
567 | ENBRA, a. s. | 44015844 | ENBRA i-SHWAK V3 9kW | i-SHWAK/WP/V3 09 | výrobce | vzduch-voda | 8 | - | 151 | 3.2 | SVT20547 | 2016-01-13
568 | ENBRA, a. s. | 44015844 | ENBRA i-SHWAK V3 12kW | i-SHWAK/WP/V3 12 | výrobce | vzduch-voda | 10 | - | 152 | 3.31 | SVT20548 | 2016-01-13
569 | ENBRA, a. s. | 44015844 | ENBRA i-SHWAK V3 15kW | i-SHWAK/WP/V3 15 | výrobce | vzduch-voda | 12 | - | 150 | 3.3 | SVT20549 | 2016-01-13
570 | NEPA spol. s r.o. | 15528383 | Tepelné čerpadlo SINCLAIR S-THERM+ SHP-140IRC/ERC | SHP-140IRC/ERC | výrobce | vzduch-voda | 12 | 123 | 162 | 3.72 | SVT713 | 2016-01-14
571 | NEPA spol. s r.o. | 15528383 | Tepelné čerpadlo SINCLAIR S-THERM+ SHP-180IRC/ERC | SHP-180IRC/ERC | výrobce | vzduch-voda | 16 | 114 | 151 | 3.52 | SVT714 | 2016-01-14
572 | Klima-classic s.r.o. | 63672448 | TOSHIBA ESTIA | HWS 804H-E1/HWS-804XWHxx-E1 | výrobce se zavedeným systémem řízení jakosti dle ISO 9001 | vzduch-voda | 5 | 127 | 161 | 3.34 | SVT6317 | 2016-01-14
573 | Klima-classic s.r.o. | 63672448 | TOSHIBA ESTIA | HWS 1104H-E1/HWS-1404XWHxx-E1 | výrobce se zavedeným systémem řízení jakosti dle ISO 9001 | vzduch-voda | 9 | 130 | 163 | 3.6 | SVT5103 | 2016-01-14
574 | Klima-classic s.r.o. | 63672448 | TOSHIBA ESTIA | HWS 1404H-E1/HWS-1404XWHxx-E1 | výrobce se zavedeným systémem řízení jakosti dle ISO 9001 | vzduch-voda | 9 | 129 | 159 | 3.33 | SVT20550 | 2016-01-14
575 | Klima-classic s.r.o. | 63672448 | TOSHIBA ESTIA | HWS 1104H8-E1/HWS-1404XWHxx-E1 | výrobce se zavedeným systémem řízení jakosti dle ISO 9001 | vzduch-voda | 9 | 130 | 161 | 3.61 | SVT20551 | 2016-01-14
576 | Klima-classic s.r.o. | 63672448 | TOSHIBA ESTIA | HWS 1404H8-E1/HWS-1404XWHxx-E1 | výrobce se zavedeným systémem řízení jakosti dle ISO 9001 | vzduch-voda | 9 | 129 | 157 | 3.44 | SVT6318 | 2016-01-14
577 | Klima-classic s.r.o. | 63672448 | TOSHIBA ESTIA | HWS 1604H8-E1/HWS-1404XWHxx-E1 | výrobce se zavedeným systémem řízení jakosti dle ISO 9001 | vzduch-voda | 10 | 130 | 159 | 3.36 | SVT20552 | 2016-01-14
578 | Klima-classic s.r.o. | 63672448 | TOSHIBA ESTIA | HWS P804HR-E1/HWS-P804XWHxx-E1 | výrobce se zavedeným systémem řízení jakosti dle ISO 9001 | vzduch-voda | 9 | 125 | 157 | 3.3 | SVT20553 | 2016-01-14
579 | Klima-classic s.r.o. | 63672448 | TOSHIBA ESTIA | HWS P1104HR-E1/HWS-P1104XWHxx-E1 | výrobce se zavedeným systémem řízení jakosti dle ISO 9001 | vzduch-voda | 9 | 131 | 175 | 3.3 | SVT20554 | 2016-01-14
580 | Kostečka Group s.r.o. | 14501899 | FUJI Kaiteki 8 | FUJI Kaiteki 8 | výrobce | vzduch-voda | 8 | 117 | 155 | 3.4 | SVT7197 | 2016-01-14
581 | Kostečka Group s.r.o. | 14501899 | FUJI Kaiteki 10 | FUJI Kaiteki 10 | výrobce | vzduch-voda | 10 | 112 | 154 | 3.4 | SVT7207 | 2016-01-14
582 | Kostečka Group s.r.o. | 14501899 | FUJI Kaiteki 12 | FUJI Kaiteki 12 | výrobce | vzduch-voda | 11.2 | 111 | 150 | 3.4 | SVT7206 | 2016-01-14
583 | Kostečka Group s.r.o. | 14501899 | FUJI Kaiteki 12T | FUJI Kaiteki 12T | výrobce | vzduch-voda | 11.2 | 112 | 152 | 3.4 | SVT7208 | 2016-01-14
584 | Kostečka Group s.r.o. | 14501899 | FUJI Kaiteki 14T | FUJI Kaiteki 14T | výrobce | vzduch-voda | 14 | 115 | 148 | 3.4 | SVT7209 | 2016-01-14
585 | Kostečka Group s.r.o. | 14501899 | FUJI Kaiteki 16T | FUJI Kaiteki 16T | výrobce | vzduch-voda | 16 | 115 | 147 | 3.4 | SVT7210 | 2016-01-14
586 | Kostečka Group s.r.o. | 14501899 | FUJI Kaiteki 18T | FUJI Kaiteki 18T | výrobce | vzduch-voda | 18 | 114 | 146 | 3.4 | SVT7211 | 2016-01-14
587 | Stiebel Eltron s. r. o. | 44267291 | tepelné čerpadlo | WPF 04 | výrobce se zavedeným systémem řízení jakosti dle ISO 9001 | země-voda | 4 | 128 | 189 | 4.5 | SVT7719 | 2016-01-15
588 | Stiebel Eltron s. r. o. | 44267291 | tepelné čerpadlo | WPF 04 cool | výrobce se zavedeným systémem řízení jakosti dle ISO 9001 | země-voda | 4 | 128 | 189 | 4.5 | SVT7723 | 2016-01-15
589 | Stiebel Eltron s. r. o. | 44267291 | tepelné čerpadlo | WPC 04 | výrobce se zavedeným systémem řízení jakosti dle ISO 9001 | země-voda | 4 | 128 | 189 | 4.52 | SVT7725 | 2016-01-15
590 | Stiebel Eltron s. r. o. | 44267291 | tepelné čerpadlo | WPC 04 cool | výrobce se zavedeným systémem řízení jakosti dle ISO 9001 | země-voda | 4 | 128 | 189 | 4.52 | SVT7726 | 2016-01-15
591 | Stiebel Eltron s. r. o. | 44267291 | tepelné čerpadlo | WPC 07 cool | výrobce se zavedeným systémem řízení jakosti dle ISO 9001 | země-voda | 7 | 139 | 205 | 4.85 | SVT7727 | 2016-01-15
592 | Stiebel Eltron s. r. o. | 44267291 | tepelné čerpadlo | WPC 10 cool | výrobce se zavedeným systémem řízení jakosti dle ISO 9001 | země-voda | 9 | 137 | 216 | 5.02 | SVT7728 | 2016-01-15
593 | Stiebel Eltron s. r. o. | 44267291 | tepelné čerpadlo | WPC 13 cool | výrobce se zavedeným systémem řízení jakosti dle ISO 9001 | země-voda | 12 | 142 | 203 | 4.83 | SVT7729 | 2016-01-15
594 | Stiebel Eltron s. r. o. | 44267291 | tepelné čerpadlo | WPL 15 IKS-2 | výrobce se zavedeným systémem řízení jakosti dle ISO 9001 | vzduch-voda | 8 | 133 | 175 | 4.01 | SVT7489 | 2016-01-15
595 | Stiebel Eltron s. r. o. | 44267291 | tepelné čerpadlo | WPL 15 IS-2 | výrobce se zavedeným systémem řízení jakosti dle ISO 9001 | vzduch-voda | 8 | 133 | 175 | 4.01 | SVT7730 | 2016-01-15
596 | Stiebel Eltron s. r. o. | 44267291 | tepelné čerpadlo | WPL 25 I-2 | výrobce se zavedeným systémem řízení jakosti dle ISO 9001 | vzduch-voda | 14 | 133 | 175 | 3.89 | SVT7731 | 2016-01-15
597 | Glen Dimplex Deutschland GmbH / TERMO KOMFORT, s.r.o. | 25555511 | Dimplex LA 11TAS – tepelné čerpadlo vzduch/voda | LA 11TAS | výrobce se zavedeným systémem řízení jakosti dle ISO 9001 | Vzduch-voda | 7 | - | 148 | 3.4 | SVT2894 | 2016-01-18
598 | Glen Dimplex Deutschland GmbH / TERMO KOMFORT, s.r.o. | 25555511 | Dimplex LA 16TAS – tepelné čerpadlo vzduch/voda | LA 16TAS | výrobce se zavedeným systémem řízení jakosti dle ISO 9001 | Vzduch-voda | 9 | - | 130 | 3.2 | SVT2896 | 2016-01-18
599 | Glen Dimplex Deutschland GmbH / TERMO KOMFORT, s.r.o. | 25555511 | Dimplex LI 9TES – tepelné čerpadlo vzduch/voda | LI 9TES | výrobce se zavedeným systémem řízení jakosti dle ISO 9001 | Vzduch-voda | 5 | - | 144 | 3.5 | SVT2903 | 2016-01-18
600 | Glen Dimplex Deutschland GmbH / TERMO KOMFORT, s.r.o. | 25555511 | Dimplex LI 16TES – tepelné čerpadlo vzduch/voda | LI 16TES | výrobce se zavedeným systémem řízení jakosti dle ISO 9001 | Vzduch-voda | 10 | - | 143 | 3.3 | SVT2906 | 2016-01-18
601 | Glen Dimplex Deutschland GmbH / TERMO KOMFORT, s.r.o. | 25555511 | Dimplex LI 28TES – tepelné čerpadlo vzduch/voda | LI 28TES | výrobce se zavedeným systémem řízení jakosti dle ISO 9001 | Vzduch-voda | 20 | - | 128 | 3.3 | SVT2909 | 2016-01-18
602 | Glen Dimplex Deutschland GmbH / TERMO KOMFORT, s.r.o. | 25555511 | Dimplex LIK 8TES – tepelné čerpadlo vzduch/voda | LIK 8TES | výrobce se zavedeným systémem řízení jakosti dle ISO 9001 | Vzduch-voda | 5 | - | 151 | 3.6 | SVT2911 | 2016-01-18
603 | NEXT COMFORT a.s. | 24262641 | Tepelné čerpadlo vzduch-voda NEXT 8 AW | NEXT 8 AW | výrobce | Vzduch-voda | 6.95 | 114 | 143 | 3.47 | SVT20644 | 2016-01-21
604 | NEXT COMFORT a.s. | 24262641 | Tepelné čerpadlo vzduch-voda NEXT 12 AW | NEXT 12 AW | výrobce | Vzduch-voda | 10.1 | 113 | 137 | 3.65 | SVT20645 | 2016-01-21
605 | NEXT COMFORT a.s. | 24262641 | Tepelné čerpadlo vzduch-voda NEXT 14 AW | NEXT 14 AW | výrobce | Vzduch-voda | 12.2 | 112 | 136 | 3.65 | SVT20646 | 2016-01-21
606 | NEXT COMFORT a.s. | 24262641 | Tepelné čerpadlo vzduch-voda NEXT 17 AW | NEXT 17 AW | výrobce | Vzduch-voda | 14.2 | 117 | 146 | 3.65 | SVT20647 | 2016-01-21
607 | Servis Carrier Plzeň s.r.o. | 25245341 | splitové tepelné čerpadlo | 38AW115H7/80AWX115T6 | výrobce | vzduch-voda | 8.1 | - | 125 | 3.12 | SVT7722 | 2016-01-21
608 | Servis Carrier Plzeň s.r.o. | 25245341 | splitové tepelné čerpadlo | 38AW115H7/80AWH115T6 | výrobce | vzduch-voda | 8.1 | - | 125 | 3.11 | SVT7721 | 2016-01-21
609 | Servis Carrier Plzeň s.r.o. | 25245341 | splitové tepelné čerpadlo | 38AW150H9/80AWH150T6 | výrobce | vzduch-voda | 9.5 | - | 144 | 3.15 | SVT7724 | 2016-01-21
610 | Samsung Electronics Czech and Slovak, s.r.o. | 28987322 | Tepelné čerpadlo | AE060JXEDEH/EU+AE090JNYDEH/EU | výrobce | vzduch-voda | 5 | 126 | 177 | 3.721 | SVT7345 | 2016-01-21
611 | Samsung Electronics Czech and Slovak, s.r.o. | 28987322 | Tepelné čerpadlo | AE090JXEDGH/EU+AE090JNYDGH/EU | výrobce | vzduch-voda | 6 | 131 | 180 | 3.626 | SVT7346 | 2016-01-21
612 | Samsung Electronics Czech and Slovak, s.r.o. | 28987322 | Tepelné čerpadlo | AE140JXEDGH/EU+AE160JNYDGH/EU | výrobce | vzduch-voda | 9 | 110 | 179 | 3.601 | SVT7347 | 2016-01-21
613 | Samsung Electronics Czech and Slovak, s.r.o. | 28987322 | Tepelné čerpadlo | AE040JXEDEH/EU+AE090JNYDEH/EU | výrobce | vzduch-voda | 4 | 126 | 178 | 3.74 | SVT7413 | 2016-01-21
614 | Samsung Electronics Czech and Slovak, s.r.o. | 28987322 | Tepelné čerpadlo | AE090JXEDEH/EU+AE090JNYDEH/EU | výrobce | vzduch-voda | 6 | 128 | 178 | 3.63 | SVT7414 | 2016-01-21
615 | Samsung Electronics Czech and Slovak, s.r.o. | 28987322 | Tepelné čerpadlo | AE120JXEDEH/EU+AE160JNYDEH/EU | výrobce | vzduch-voda | 8 | 112 | 180 | 3.61 | SVT7415 | 2016-01-21
616 | Samsung Electronics Czech and Slovak, s.r.o. | 28987322 | Tepelné čerpadlo | AE140JXEDEH/EU+AE160JNYDEH/EU | výrobce | vzduch-voda | 9 | 110 | 179 | 3.6 | SVT7416 | 2016-01-21
617 | Samsung Electronics Czech and Slovak, s.r.o. | 28987322 | Tepelné čerpadlo | AE120JXEDGH/EU+AE160JNYDGH/EU | výrobce | vzduch-voda | 8 | 112 | 180 | 3.61 | SVT7417 | 2016-01-21
618 | TNG-AIR.CZ s.r.o. | 29381100 | Tepelné čerpadlo TnG-Air HD800Si | HD800Si | výrobce | vzduch-voda | 5 | - | 146 | 3.3 | SVT5880 | 2016-01-22
619 | TNG-AIR.CZ s.r.o. | 29381100 | Tepelné čerpadlo TnG-Air HD1100Si | HD1100Si | výrobce | vzduch-voda | 10 | - | 155 | 3.1 | SVT5942 | 2016-01-22
620 | TNG-AIR.CZ s.r.o. | 29381100 | Tepelné čerpadlo TnG-Air HD1400Si | HD1400Si | výrobce | vzduch-voda | 15 | - | 144 | 3.2 | SVT5943 | 2016-01-22
621 | TNG-AIR.CZ s.r.o. | 29381100 | Tepelné čerpadlo TnG-Air HD1500Si | HD1500Si | výrobce | vzduch-voda | 19 | - | 143 | 3.1 | SVT5944 | 2016-01-22
622 | Tepelná čerpadla Mach, s.r.o. | 26238659 | Tepelné čerpadlo MACH | MACH Chameleon 8,3 | výrobce | vzduch-voda | 7.41 | 110 | 135 | 3.44 | SVT4184 | 2016-01-22
623 | Tepelná čerpadla Mach, s.r.o. | 26238659 | Tepelné čerpadlo MACH | MACH Chameleon 9,1 | výrobce | vzduch-voda | 8.78 | 110 | 132 | 3.3 | SVT4183 | 2016-01-22
624 | Tepelná čerpadla Mach, s.r.o. | 26238659 | Tepelné čerpadlo MACH | MACH Chameleon 11,6 | výrobce | vzduch-voda | 9.87 | 111 | 131 | 3.133 | SVT4182 | 2016-01-22
625 | Tepelná čerpadla Mach, s.r.o. | 26238659 | Tepelné čerpadlo MACH | MACH Chameleon 13,6 | výrobce | vzduch-voda | 12.09 | 110 | 132 | 3.27 | SVT4181 | 2016-01-22
626 | Tepelná čerpadla Mach, s.r.o. | 26238659 | Tepelné čerpadlo MACH | MACH Chameleon 15,0 | výrobce | vzduch-voda | 14.47 | 110 | 135 | 3.3 | SVT4180 | 2016-01-22
627 | Tepelná čerpadla Mach, s.r.o. | 26238659 | Tepelné čerpadlo MACH | MACH Chameleon 19,6 | výrobce | vzduch-voda | 18.79 | 111 | 131 | 3.44 | SVT4177 | 2016-01-22
628 | Tepelná čerpadla Mach, s.r.o. | 26238659 | Tepelné čerpadlo MACH | MACH Chameleon 27,1 | výrobce | vzduch-voda | 25.23 | 112 | 135 | 3.3 | SVT4167 | 2016-01-22
629 | Tepelná čerpadla Mach, s.r.o. | 26238659 | Tepelné čerpadlo MACH | MACH Chameleon 34,0 | výrobce | vzduch-voda | 32.57 | 111 | 133 | 3.3 | SVT4178 | 2016-01-22
630 | NUKLEON s. r. o. | 25330071 | Tepelné čerpadlo | HPAW13+ | výrobce | vzduch-voda | 14.2 | 134 | 170 | 3.5 | SVT 3258 | 2016-01-22
631 | NUKLEON s. r. o. | 25330071 | Tepelné čerpadlo | HPBW40 | výrobce | země-voda | 13.2 | 128 | 177 | 4.4 | SVT2748 | 2016-01-22
632 | Master Therm CZ s.r.o. | 25419714 | Tepelné čerpadlo BoxAir 22Z | Master Therm BA22Z | výrobce se zavedeným systémem řízení jakosti dle ISO 9001 | vzduch-voda | 8 | 117 | 144 | 3.3 | SVT4960 | 2016-01-26
633 | Master Therm CZ s.r.o. | 25419714 | Tepelné čerpadlo BoxAir 26Z | Master Therm BA26Z | výrobce se zavedeným systémem řízení jakosti dle ISO 9001 | vzduch-voda | 11 | 111 | 142 | 3.2 | SVT4961 | 2016-01-26
634 | Master Therm CZ s.r.o. | 25419714 | Tepelné čerpadlo BoxAir 30Z | Master Therm BA30Z | výrobce se zavedeným systémem řízení jakosti dle ISO 9001 | vzduch-voda | 12 | 111 | 143 | 3.2 | SVT4962 | 2016-01-26
635 | Master Therm CZ s.r.o. | 25419714 | Tepelné čerpadlo BoxAir 37Z | Master Therm BA37Z | výrobce se zavedeným systémem řízení jakosti dle ISO 9001 | vzduch-voda | 16 | 116 | 145 | 3.4 | SVT4963 | 2016-01-26
636 | Master Therm CZ s.r.o. | 25419714 | Tepelné čerpadlo BoxAir 45Z | Master Therm BA45Z | výrobce se zavedeným systémem řízení jakosti dle ISO 9001 | vzduch-voda | 19 | 120 | 153 | 3.5 | SVT4965 | 2016-01-26
637 | Master Therm CZ s.r.o. | 25419714 | Tepelné čerpadlo EasyMaster 26Z | Master Therm EM26Z | výrobce se zavedeným systémem řízení jakosti dle ISO 9001 | vzduch-voda | 11 | 111 | 142 | 3.2 | SVT4966 | 2016-01-26
638 | Master Therm CZ s.r.o. | 25419714 | Tepelné čerpadlo EasyMaster 30Z | Master Therm EM30Z | výrobce se zavedeným systémem řízení jakosti dle ISO 9001 | vzduch-voda | 12 | 112 | 144 | 3.3 | SVT4967 | 2016-01-26
639 | Master Therm CZ s.r.o. | 25419714 | Tepelné čerpadlo EasyMaster 37Z | Master Therm EM37Z | výrobce se zavedeným systémem řízení jakosti dle ISO 9001 | vzduch-voda | 16 | 117 | 147 | 3.5 | SVT4968 | 2016-01-26
640 | Master Therm CZ s.r.o. | 25419714 | Tepelné čerpadlo EasyMaster 45Z | Master Therm EM45Z | výrobce se zavedeným systémem řízení jakosti dle ISO 9001 | vzduch-voda | 19 | 119 | 152 | 3.5 | SVT4969 | 2016-01-26
641 | Master Therm CZ s.r.o. | 25419714 | Tepelné čerpadlo AirMaster 3015Z | Master Therm AM3015Z | výrobce se zavedeným systémem řízení jakosti dle ISO 9001 | vzduch-voda | 6 | 113 | 141 | 3.4 | SVT4975 | 2016-01-26
642 | Master Therm CZ s.r.o. | 25419714 | Tepelné čerpadlo AirMaster 3021Z | Master Therm AM3021Z | výrobce se zavedeným systémem řízení jakosti dle ISO 9001 | vzduch-voda | 8 | 117 | 146 | 3.5 | SVT4976 | 2016-01-26
643 | Master Therm CZ s.r.o. | 25419714 | Tepelné čerpadlo AirMaster 3030Z | Master Therm AM3030Z | výrobce se zavedeným systémem řízení jakosti dle ISO 9001 | vzduch-voda | 12 | 120 | 152 | 3.5 | SVT4977 | 2016-01-26
644 | Master Therm CZ s.r.o. | 25419714 | Tepelné čerpadlo AirMaster 3038Z | Master Therm AM3038Z | výrobce se zavedeným systémem řízení jakosti dle ISO 9001 | vzduch-voda | 15 | 121 | 153 | 3.5 | SVT4978 | 2016-01-26
645 | Master Therm CZ s.r.o. | 25419714 | Tepelné čerpadlo AirMaster 3045Z | Master Therm AM3045Z | výrobce se zavedeným systémem řízení jakosti dle ISO 9001 | vzduch-voda | 18 | 122 | 154 | 3.5 | SVT4979 | 2016-01-26
646 | HOTJET CZ s. r. o. | 27764290 | Tepelné čerpadlo HOTJET | HOTJET 10 ZET | nezávislá akreditovaná osoba | vzduch-voda | 6.4 | 142 | 169 | 4.19 | SVT20661 | 2016-01-26
647 | HOTJET CZ s. r. o. | 27764290 | Tepelné čerpadlo HOTJET | HOTJET 20 ZET | nezávislá akreditovaná osoba | vzduch-voda | 13.2 | 130 | 163 | 3.67 | SVT20662 | 2016-01-26
648 | Solar Solution s.r.o. | 28879295 | Tepelné čerpadlo Sol-Aero 18 | CGK/C-18 | nezávislá akreditovaná osoba | vzduch-voda | 11 | - | 136 | 3.29 | SVT6889 | 2016-01-28
649 | Solar Solution s.r.o. | 28879295 | Tepelné čerpadlo Sol-Aero 22 | CGK/C-22 | nezávislá akreditovaná osoba | vzduch-voda | 13 | - | 136 | 3.29 | SVT6890 | 2016-01-28
650 | Solar Solution s.r.o. | 28879295 | Tepelné čerpadlo Sol-Aero 12 | CGK/C-12 | nezávislá akreditovaná osoba | vzduch-voda | 8 | - | 136 | 3.29 | SVT6243 | 2016-01-28
651 | Viessmann spol. s r.o. | 48948365 | Vitocal 200-S | AWB (AC) 201.C16 | nezávislá akreditovaná osoba | vzduch-voda | 13.8 | 132 | 161 | 3.66 | SVT20674 | 2016-01-28
652 | Viessmann spol. s r.o. | 48948365 | Vitocal 222-S | AWT-AC 221.B16 | nezávislá akreditovaná osoba | vzduch-voda | 13.8 | 132 | 161 | 3.66 | SVT20675 | 2016-01-28
653 | Viessmann spol. s r.o. | 48948365 | Vitocal 242-S | AWT-AC 241.B16 | nezávislá akreditovaná osoba | vzduch-voda | 13.8 | 132 | 161 | 3.66 | SVT20676 | 2016-01-28
654 | REMKO s.r.o. | 25073494 | Nízkoteplotní tepelné čerpadlo REMKO | WKF 85 compact | výrobce | vzduch-voda | 8 | - | 136 | 3.34 | SVT1561 | 2016-01-29
655 | REMKO s.r.o. | 25073494 | Tepelné čerpadlo REMKO | WKF 120 compact | výrobce | vzduch-voda | 7 | 118 | 147 | 3.64 | SVT2537 | 2016-01-29
656 | REMKO s.r.o. | 25073494 | Tepelné čerpadlo REMKO | WKF 180 compact | výrobce | vzduch-voda | 9,32 | 122 | 146 | 3.53 | SVT2582 | 2016-01-29
657 | Stuchlík Josef | 71107720 | Tepelné čerpadlo Spirála WW7 | WW7 | nezávislá akreditovaná osoba | voda-voda | 6.8 | 156 | 202.4 | 5.65 | SVT20697 | 2016-02-04
658 | Stuchlík Josef | 71107720 | Tepelné čerpadlo Spirála WW8 | WW8 | nezávislá akreditovaná osoba | voda-voda | 8.4 | 160.4 | 208 | 5.65 | SVT20698 | 2016-02-04
659 | Stuchlík Josef | 71107720 | Tepelné čerpadlo Spirála WW9 | WW9 | nezávislá akreditovaná osoba | voda-voda | 8.85 | 163.2 | 210.8 | 5.6 | SVT5077 | 2016-02-04
660 | Stuchlík Josef | 71107720 | Tepelné čerpadlo Spirála WW10 | WW10 | nezávislá akreditovaná osoba | voda-voda | 10.6 | 163.2 | 212 | 5.6 | SVT5078 | 2016-02-04
661 | Stuchlík Josef | 71107720 | Tepelné čerpadlo Spirála WW12 | WW12 | nezávislá akreditovaná osoba | voda-voda | 12.05 | 164.4 | 212.4 | 5.6 | SVT5079 | 2016-02-04
662 | Stuchlík Josef | 71107720 | Tepelné čerpadlo Spirála WW15 | WW15 | nezávislá akreditovaná osoba | voda-voda | 16.03 | 158 | 208.4 | 5.404 | SVT5081 | 2016-02-04
663 | Stuchlík Josef | 71107720 | Tepelné čerpadlo Spirála WW17 | WW17 | nezávislá akreditovaná osoba | voda-voda | 17.8 | 163.6 | 212.4 | 5.59 | SVT20699 | 2016-02-04
664 | Stuchlík Josef | 71107720 | Tepelné čerpadlo Spirála WW20 | WW20 | nezávislá akreditovaná osoba | voda-voda | 20.5 | 164.4 | 212 | 5.58 | SVT20700 | 2016-02-04
665 | Stuchlík Josef | 71107720 | Tepelné čerpadlo Spirála WW23 | WW23 | nezávislá akreditovaná osoba | voda-voda | 23.5 | 162.8 | 210 | 5.58 | SVT20701 | 2016-02-04
666 | Stuchlík Josef | 71107720 | Tepelné čerpadlo Spirála WW25 | WW25 | nezávislá akreditovaná osoba | voda-voda | 25.6 | 158.8 | 204.8 | 5.46 | SVT20702 | 2016-02-04
667 | Stuchlík Josef | 71107720 | Tepelné čerpadlo Spirála WW29 | WW29 | nezávislá akreditovaná osoba | voda-voda | 29.6 | 156.8 | 202.4 | 5.39 | SVT20703 | 2016-02-04
668 | Stuchlík Josef | 71107720 | Tepelné čerpadlo Spirála WW35 | WW35 | nezávislá akreditovaná osoba | voda-voda | 34.74 | 154.4 | 191.6 | 5.158 | SVT20704 | 2016-02-04
669 | ACOND a.s. | 27154505 | Tepelné čerpadlo vzduch-voda ACOND 20 | ACOND 20 | výrobce | vzduch-voda | 12.9 | 110 | 133 | 3.62 | SVT20705 | 2016-02-05
670 | Družstevní závody Dražice - strojírna s.r.o. | 45148465 | Tepelné čerpadlo NIBE | NIBE F1126-8 | výrobce se zavedeným systémem řízení jakosti dle ISO 9001 | země-voda | 7.37 | 135 | 179 | 4.46 | SVT20732 | 2016-02-09
671 | Družstevní závody Dražice - strojírna s.r.o. | 45148465 | Tepelné čerpadlo NIBE | NIBE F1126-12 | výrobce se zavedeným systémem řízení jakosti dle ISO 9001 | země-voda | 11.52 | 133 | 172 | 4.3 | SVT20733 | 2016-02-09
672 | Družstevní závody Dražice - strojírna s.r.o. | 45148465 | Tepelné čerpadlo NIBE | NIBE F1226-8 | výrobce se zavedeným systémem řízení jakosti dle ISO 9001 | země-voda | 7.37 | 135 | 179 | 4.46 | SVT20734 | 2016-02-09
673 | Družstevní závody Dražice - strojírna s.r.o. | 45148465 | Tepelné čerpadlo NIBE | NIBE F1226-12 | výrobce se zavedeným systémem řízení jakosti dle ISO 9001 | země-voda | 11.52 | 133 | 172 | 4.3 | SVT20735 | 2016-02-09
674 | Družstevní závody Dražice - strojírna s.r.o. | 45148465 | Tepelné čerpadlo NIBE | NIBE F1345-24 | výrobce se zavedeným systémem řízení jakosti dle ISO 9001 | země-voda | 28 | 143 | 185 | 4.42 | SVT20736 | 2016-02-09
675 | Družstevní závody Dražice - strojírna s.r.o. | 45148465 | Tepelné čerpadlo NIBE | NIBE F1345-30 | výrobce se zavedeným systémem řízení jakosti dle ISO 9001 | země-voda | 35 | 137 | 178 | 4.36 | SVT20737 | 2016-02-09
676 | Družstevní závody Dražice - strojírna s.r.o. | 45148465 | Tepelné čerpadlo NIBE | NIBE F1345-40 | výrobce se zavedeným systémem řízení jakosti dle ISO 9001 | země-voda | 46 | 143 | 182 | 4.51 | SVT20738 | 2016-02-09
677 | Marcela Žeravíková – ELTEX ELECTRONICS | 60381370 | Tepelné čerpadlo ELTEX | ETX-04G | Výrobce | země-voda | 3.8 | 125 | 153 | 4.45 | SVT20739 | 2016-02-10
678 | Marcela Žeravíková – ELTEX ELECTRONICS | 60381370 | Tepelné čerpadlo ELTEX | ETX-05G | Výrobce | země-voda | 5 | 125 | 153 | 4.45 | SVT20740 | 2016-02-10
679 | Marcela Žeravíková – ELTEX ELECTRONICS | 60381370 | Tepelné čerpadlo ELTEX | ETX-06G | Výrobce | země-voda | 6.5 | 125 | 153 | 4.45 | SVT20741 | 2016-02-10
680 | Marcela Žeravíková – ELTEX ELECTRONICS | 60381370 | Tepelné čerpadlo ELTEX | ETX-08G | Výrobce | země-voda | 8 | 125 | 153 | 4.45 | SVT20742 | 2016-02-10
681 | Marcela Žeravíková – ELTEX ELECTRONICS | 60381370 | Tepelné čerpadlo ELTEX | ETX-10G | Výrobce | země-voda | 9.6 | 125 | 153 | 4.45 | SVT20743 | 2016-02-10
682 | Marcela Žeravíková – ELTEX ELECTRONICS | 60381370 | Tepelné čerpadlo ELTEX | ETX-12G | Výrobce | země-voda | 12 | 123 | 158 | 4.41 | SVT20744 | 2016-02-10
683 | Marcela Žeravíková – ELTEX ELECTRONICS | 60381370 | Tepelné čerpadlo ELTEX | ETX-15G | Výrobce | země-voda | 15.2 | 123 | 158 | 4.41 | SVT20745 | 2016-02-10
684 | Marcela Žeravíková – ELTEX ELECTRONICS | 60381370 | Tepelné čerpadlo ELTEX | ETX-17G | Výrobce | země-voda | 17.2 | 123 | 158 | 4.41 | SVT20746 | 2016-02-10
685 | Active Elements s. r. o. | 26926521 | Octopus Ice Stick | IS 48 XP Hybrid | Výrobce | vzduch-voda | 7 | - | 130 | 3.24 | SVT20747 | 2016-02-10
686 | Active Elements s. r. o. | 26926521 | Octopus Ice Stick | IS 61 XP Hybrid | Výrobce | vzduch-voda | 10 | - | 125 | 3.18 | SVT20748 | 2016-02-10
687 | Active Elements s. r. o. | 26926521 | Octopus Ice Stick | IS 81 XP Hybrid | Výrobce | vzduch-voda | 15 | - | 125 | 3.94 | SVT20749 | 2016-02-10
688 | Active Elements s. r. o. | 26926521 | Octopus Ice Stick | IS 120 XP Hybrid | Výrobce | vzduch-voda | 20 | - | 127 | 3.62 | SVT20750 | 2016-02-10
689 | Bosch Termotechnika s.r.o. | 18953573 | Buderus Logatherm | WPL 10 A | výrobce | vzduch-voda | 9.5 | 122 | 150 | 3.6 | SVT1623 | 2016-02-16
690 | Bosch Termotechnika s.r.o. | 18953573 | Buderus Logatherm | WPL 12 A | výrobce | vzduch-voda | 11.8 | 124 | 154 | 3.7 | SVT1625 | 2016-02-16
691 | Bosch Termotechnika s.r.o. | 18953573 | Buderus Logatherm | WPL 14 A | výrobce | vzduch-voda | 13.8 | 126 | 158 | 3.7 | SVT1627 | 2016-02-16
692 | Bosch Termotechnika s.r.o. | 18953573 | Buderus Logatherm | WPL 18 A | výrobce | vzduch-voda | 17.2 | 118 | 159 | 3.6 | SVT2077 | 2016-02-16
693 | Bosch Termotechnika s.r.o. | 18953573 | Buderus Logatherm | WPL 25 A | výrobce | vzduch-voda | 24 | 122 | 155 | 3.6 | SVT2079 | 2016-02-16
694 | Bosch Termotechnika s.r.o. | 18953573 | Buderus Logatherm | WPL 31 A | výrobce | vzduch-voda | 31 | 122 | 151 | 3.5 | SVT2082 | 2016-02-16
695 | Bosch Termotechnika s.r.o. | 18953573 | Buderus Logatherm | WPLS 7,5 B | výrobce | vzduch-voda | 6.42 | 111 | 179 | 3.33 | SVT2242 | 2016-02-16
696 | Bosch Termotechnika s.r.o. | 18953573 | Buderus Logatherm | WPLS 7,5 E | výrobce | vzduch-voda | 6.42 | 111 | 179 | 3.33 | SVT2245 | 2016-02-16
697 | Bosch Termotechnika s.r.o. | 18953573 | Buderus Logatherm | WPLS 10 B | výrobce | vzduch-voda | 7.86 | 114 | 172 | 3.45 | SVT2248 | 2016-02-16
698 | Bosch Termotechnika s.r.o. | 18953573 | Buderus Logatherm | WPLS 10 E | výrobce | vzduch-voda | 7.86 | 114 | 172 | 3.45 | SVT2255 | 2016-02-16
699 | Bosch Termotechnika s.r.o. | 18953573 | Buderus Logatherm | WPLS 12 s/t B | výrobce | vzduch-voda | 10.47 | 112 | 173 | 3.16 | SVT2250 | 2016-02-16
700 | Bosch Termotechnika s.r.o. | 18953573 | Buderus Logatherm | WPLS 12 s/t E | výrobce | vzduch-voda | 10.47 | 112 | 173 | 3.16 | SVT2258 | 2016-02-16
701 | Družstevní závody Dražice - strojírna s.r.o. | 45148465 | Tepelné čerpadlo NIBE | NIBE F1155-6 | nezávislá akreditovaná osoba | země-voda | 5.5 | 150 | 199 | 4.72 | SVT20794 | 2016-02-24
702 | Schlieger, s. r. o. | 28787803 | Tepelné čerpadlo | Nordic 10 | nezávislá akreditovaná osoba | vzduch-voda | 9.3 | 116.9 | 140 | 3.33 | SVT20815 | 2016-02-29
703 | Schlieger, s. r. o. | 28787803 | Tepelné čerpadlo | Nordic 15 | nezávislá akreditovaná osoba | vzduch-voda | 12.1 | 115 | 149 | 3.46 | SVT20816 | 2016-02-29
704 | Schlieger, s. r. o. | 28787803 | Tepelné čerpadlo | Nordic 20 | nezávislá akreditovaná osoba | vzduch-voda | 16.9 | 125.1 | 159 | 3.67 | SVT20817 | 2016-02-29
705 | Schlieger, s. r. o. | 28787803 | Tepelné čerpadlo | Nordic 25 | nezávislá akreditovaná osoba | vzduch-voda | 24.3 | 134.5 | 161 | 3.45 | SVT20818 | 2016-02-29
706 | exinen, s.r.o. | 02454718 | Mitsubishi Electric Power Inverter 5,0 kW | PUHZ-SW50VKA/Eco-Watt HW | výrobce | vzduch-voda | 4.5 | 125 | 163 | 3.6 | SVT20819 | 2016-02-29
707 | exinen, s.r.o. | 02454718 | Mitsubishi Electric Power Inverter 5,0 kW | PUHZ-SW50VKA/Eco-Watt DHW | výrobce | vzduch-voda | 4.3 | 125 | 163 | 3.6 | SVT20820 | 2016-02-29
708 | exinen, s.r.o. | 02454718 | Mitsubishi Electric Power Inverter 7,5 kW | PUHZ-SW75VHA/Eco-Watt HW | výrobce | vzduch-voda | 7.2 | 127 | 165 | 3.6 | SVT20821 | 2016-02-29
709 | exinen, s.r.o. | 02454718 | Mitsubishi Electric Power Inverter 7,5 kW | PUHZ-SW75VHA/Eco-Watt DHW | výrobce | vzduch-voda | 7.1 | 127 | 165 | 3.6 | SVT20822 | 2016-02-29
710 | exinen, s.r.o. | 02454718 | Mitsubishi Electric Power Inverter 10 kW | PUHZ-SW100*HA/Eco-Watt HW | výrobce | vzduch-voda | 10.4 | 125 | 164 | 3.7 | SVT20823 | 2016-02-29
711 | exinen, s.r.o. | 02454718 | Mitsubishi Electric Power Inverter 10 kW | PUHZ-SW100*HA/Eco-Watt DHW | výrobce | vzduch-voda | 10 | 125 | 164 | 3.7 | SVT20824 | 2016-02-29
712 | exinen, s.r.o. | 02454718 | Mitsubishi Electric Power Inverter 12 kW | PUHZ-SW120*HA/Eco-Watt HW | výrobce | vzduch-voda | 12.9 | 125 | 162 | 3.7 | SVT20825 | 2016-02-29
713 | exinen, s.r.o. | 02454718 | Mitsubishi Electric Power Inverter 12 kW | PUHZ-SW120*HA/Eco-Watt DHW | výrobce | vzduch-voda | 12 | 125 | 162 | 3.7 | SVT20826 | 2016-02-29
714 | exinen, s.r.o. | 02454718 | Mitsubishi Electric Power Inverter 16 kW | PUHZ-SW160YKA/Eco-Watt HW | výrobce | vzduch-voda | 15.3 | 125 | 161 | 3.4 | SVT20827 | 2016-02-29
715 | exinen, s.r.o. | 02454718 | Mitsubishi Electric Power Inverter 20 kW | PUHZ-SW200YKA/Eco-Watt HW | výrobce | vzduch-voda | 17.3 | 128 | 162 | 3.4 | SVT20828 | 2016-02-29
716 | exinen, s.r.o. | 02454718 | Mitsubishi Electric Zubadan Inverter 8 kW | PUHZ-SHW80VHA/Eco-Watt HW | nezávislá akreditovaná osoba | vzduch-voda | 9.6 | 131 | 171 | 3.7 | SVT20829 | 2016-02-29
717 | exinen, s.r.o. | 02454718 | Mitsubishi Electric Zubadan Inverter 8 kW | PUHZ-SHW80VHA/Eco-Watt DHW | nezávislá akreditovaná osoba | vzduch-voda | 9 | 131 | 171 | 3.7 | SVT20830 | 2016-02-29
718 | exinen, s.r.o. | 02454718 | Mitsubishi Electric Zubadan Inverter 11,2 kW | PUHZ-SHW112*HA/Eco-Watt HW | nezávislá akreditovaná osoba | vzduch-voda | 13.9 | 129 | 169 | 3.8 | SVT20831 | 2016-02-29
719 | exinen, s.r.o. | 02454718 | Mitsubishi Electric Zubadan Inverter 11,2 kW | PUHZ-SHW112*HA/Eco-Watt DHW | nezávislá akreditovaná osoba | vzduch-voda | 12.7 | 129 | 169 | 3.8 | SVT20832 | 2016-02-29
720 | exinen, s.r.o. | 02454718 | Mitsubishi Electric Zubadan Inverter 14 kW | PUHZ-SHW140YHA/Eco-Watt HW | nezávislá akreditovaná osoba | vzduch-voda | 13.8 | 113 | 162 | 3.6 | SVT20833 | 2016-02-29
721 | exinen, s.r.o. | 02454718 | Mitsubishi Electric Zubadan Inverter 14 kW | PUHZ-SHW140YHA/Eco-Watt DHW | nezávislá akreditovaná osoba | vzduch-voda | 15.3 | 113 | 162 | 3.6 | SVT20834 | 2016-02-29
722 | exinen, s.r.o. | 02454718 | Mitsubishi Electric Zubadan Inverter 23 kW | PUHZ-SHW230YKA/Eco-Watt HW | nezávislá akreditovaná osoba | vzduch-voda | 25 | 127 | 164 | 3.5 | SVT20835 | 2016-02-29
723 | GEOSUN s. r. o. | 28119169 | Mitsubishi Electric Zubadan Inverter 11,2 kW | PUHZ-SHW112*HA/ECO-ONE HW | nezávislá akreditovaná osoba | vzduch-voda | 13.9 | 129 | 169 | 3.8 | SVT20836 | 2016-02-29
724 | GEOSUN s. r. o. | 28119169 | Mitsubishi Electric Zubadan Inverter 11,2 kW | PUHZ-SHW112*HA/ECO-ONE DHW | nezávislá akreditovaná osoba | vzduch-voda | 12.7 | 129 | 169 | 3.8 | SVT20837 | 2016-02-29
725 | GEOSUN s. r. o. | 28119169 | Mitsubishi Electric Zubadan Inverter 14 kW | PUHZ-SHW140YHA/ECO-ONE HW | nezávislá akreditovaná osoba | vzduch-voda | 13.8 | 113 | 162 | 3.6 | SVT20838 | 2016-02-29
726 | GEOSUN s. r. o. | 28119169 | Mitsubishi Electric Zubadan Inverter 14 kW | PUHZ-SHW140YHA/ECO-ONE DHW | nezávislá akreditovaná osoba | vzduch-voda | 15.3 | 113 | 162 | 3.6 | SVT20839 | 2016-02-29
727 | GEOSUN s. r. o. | 28119169 | Mitsubishi Electric Power Inverter 5,0 kW | PUHZ-SW50VKA/ECO-ONE HW | výrobce | vzduch-voda | 4.5 | 125 | 163 | 3.6 | SVT20840 | 2016-02-29
728 | GEOSUN s. r. o. | 28119169 | Mitsubishi Electric Power Inverter 5,0 kW | PUHZ-SW50VKA/ECO-ONE DHW | výrobce | vzduch-voda | 4.3 | 125 | 163 | 3.6 | SVT20841 | 2016-02-29
729 | GEOSUN s. r. o. | 28119169 | Mitsubishi Electric Power Inverter 7,5 kW | PUHZ-SW75VHA/ECO-ONE HW | výrobce | vzduch-voda | 7.2 | 127 | 165 | 3.6 | SVT20842 | 2016-02-29
730 | GEOSUN s. r. o. | 28119169 | Mitsubishi Electric Power Inverter 7,5 kW | PUHZ-SW75VHA/ECO-ONE DHW | výrobce | vzduch-voda | 7.1 | 127 | 165 | 3.6 | SVT20843 | 2016-02-29
731 | GEOSUN s. r. o. | 28119169 | Mitsubishi Electric Power Inverter 10,0 kW | PUHZ-SW100*HA/ECO-ONE HW | výrobce | vzduch-voda | 10.4 | 125 | 164 | 3.7 | SVT20844 | 2016-02-29
732 | GEOSUN s. r. o. | 28119169 | Mitsubishi Electric Power Inverter 10,0 kW | PUHZ-SW100*HA/ECO-ONE DHW | výrobce | vzduch-voda | 10 | 125 | 164 | 3.7 | SVT20845 | 2016-02-29
733 | GEOSUN s. r. o. | 28119169 | Mitsubishi Electric Power Inverter 12,0 kW | PUHZ-SW120*HA/ECO-ONE HW | výrobce | vzduch-voda | 12.9 | 125 | 162 | 3.7 | SVT20846 | 2016-02-29
734 | GEOSUN s. r. o. | 28119169 | Mitsubishi Electric Power Inverter 12,0 kW | PUHZ-SW120*HA/ECO-ONE DHW | výrobce | vzduch-voda | 12 | 125 | 162 | 3.7 | SVT20847 | 2016-02-29
735 | GEOSUN s. r. o. | 28119169 | Mitsubishi Electric Power Inverter 16 kW | PUHZ-SW160YKA/ECO-ONE HW | výrobce | vzduch-voda | 15.3 | 125 | 161 | 3.4 | SVT20848 | 2016-02-29
736 | GEOSUN s. r. o. | 28119169 | Mitsubishi Electric Power Inverter 20 kW | PUHZ-SW200YKA/ECO-ONE HW | výrobce | vzduch-voda | 17.3 | 128 | 162 | 3.4 | SVT20849 | 2016-02-29
737 | GEOSUN s. r. o. | 28119169 | Mitsubishi Electric Zubadan Inverter 8 kW | PUHZ-SHW80VHA/ECO-ONE HW | nezávislá akreditovaná osoba | vzduch-voda | 9.6 | 131 | 171 | 3.7 | SVT20850 | 2016-02-29
738 | GEOSUN s. r. o. | 28119169 | Mitsubishi Electric Zubadan Inverter 8 kW | PUHZ-SHW80VHA/ECO-ONE DHW | nezávislá akreditovaná osoba | vzduch-voda | 9 | 131 | 171 | 3.7 | SVT20851 | 2016-02-29
739 | GEOSUN s. r. o. | 28119169 | Mitsubishi Electric Zubadan Inverter 23 kW | PUHZ-SHW230YKA/ECO-ONE HW | nezávislá akreditovaná osoba | vzduch-voda | 25 | 127 | 164 | 3.5 | SVT20852 | 2016-02-29
740 | Master Therm CZ s.r.o. | 25419714 | Tepelné čerpadlo EasyMaster 60Z | Master Therm EM60Z | výrobce se zavedeným systémem řízení jakosti dle ISO 9001 | vzduch-voda | 24 | 111 | 140 | 3.2 | SVT20804 | 2016-02-29
741 | Master Therm CZ s.r.o. | 25419714 | Tepelné čerpadlo EasyMaster 75Z | Master Therm EM75Z | výrobce se zavedeným systémem řízení jakosti dle ISO 9001 | vzduch-voda | 30 | 114 | 141 | 3.2 | SVT20805 | 2016-02-29
742 | Master Therm CZ s.r.o. | 25419714 | Tepelné čerpadlo AquaMaster 22Z | Master Therm AQ22Z | výrobce se zavedeným systémem řízení jakosti dle ISO 9001 | země-voda | 7 | 119 | 172 | 4.5 | SVT4953 | 2016-02-29
743 | Master Therm CZ s.r.o. | 25419714 | Tepelné čerpadlo AquaMaster 26Z | Master Therm AQ26Z | výrobce se zavedeným systémem řízení jakosti dle ISO 9001 | země-voda | 9 | 116 | 166 | 4.4 | SVT4954 | 2016-02-29
744 | Master Therm CZ s.r.o. | 25419714 | Tepelné čerpadlo AquaMaster 30Z | Master Therm AQ30Z | výrobce se zavedeným systémem řízení jakosti dle ISO 9001 | země-voda | 11 | 116 | 164 | 4.4 | SVT4955 | 2016-02-29
745 | Master Therm CZ s.r.o. | 25419714 | Tepelné čerpadlo AquaMaster 37Z | Master Therm AQ37Z | výrobce se zavedeným systémem řízení jakosti dle ISO 9001 | země-voda | 13 | 118 | 170 | 4.3 | SVT20803 | 2016-02-29
746 | Master Therm CZ s.r.o. | 25419714 | Tepelné čerpadlo AquaMaster 45Z | Master Therm AQ45Z | výrobce se zavedeným systémem řízení jakosti dle ISO 9001 | země-voda | 16 | 120 | 176 | 4.4 | SVT4957 | 2016-02-29
747 | Master Therm CZ s.r.o. | 25419714 | Tepelné čerpadlo AquaMaster 50Z | Master Therm AQ50Z | výrobce se zavedeným systémem řízení jakosti dle ISO 9001 | země-voda | 18 | 127 | 169 | 4.3 | SVT4958 | 2016-02-29
748 | Master Therm CZ s.r.o. | 25419714 | Tepelné čerpadlo AquaMaster 60Z | Master Therm AQ60Z | výrobce se zavedeným systémem řízení jakosti dle ISO 9001 | země-voda | 22 | 118 | 163 | 4.3 | SVT20795 | 2016-02-29
749 | Master Therm CZ s.r.o. | 25419714 | Tepelné čerpadlo AquaMaster 90Z | Master Therm AQ90Z | výrobce se zavedeným systémem řízení jakosti dle ISO 9001 | země-voda | 30 | 116 | 169 | 4.3 | SVT20797 | 2016-02-29
750 | Master Therm CZ s.r.o. | 25419714 | Tepelné čerpadlo AquaMaster 60I | Master Therm AQ60I | nezávislá akreditovaná osoba | země-voda | 33 | 151 | 193 | 4.7 | SVT20801 | 2016-02-29
751 | Master Therm CZ s.r.o. | 25419714 | Tepelné čerpadlo AquaMaster 90I | Master Therm AQ90I | nezávislá akreditovaná osoba | země-voda | 43 | 147 | 187 | 4.8 | SVT20802 | 2016-02-29
752 | Viessmann spol. s r.o. | 48948365 | Vitocal 300-A 10 kW | AWO-AC 301.B11 | výrobce se zavedeným systémem řízení jakosti dle ISO 9001 | vzduch-voda | 12 | 125 | 152 | 3.9 | SVT20798 | 2016-03-01
753 | Viessmann spol. s r.o. | 48948365 | Vitocal 300-A 14 kW | AWO-AC 301.B14 | výrobce se zavedeným systémem řízení jakosti dle ISO 9001 | vzduch-voda | 13.8 | 125 | 154 | 3.9 | SVT20799 | 2016-03-01
754 | Viessmann spol. s r.o. | 48948365 | Vitocal 350-A 10 kW | AWHI 351.A10 | výrobce se zavedeným systémem řízení jakosti dle ISO 9001 | vzduch-voda | 10.42 | 122 | 156 | 3.6 | SVT 309 | 2016-03-01
755 | Viessmann spol. s r.o. | 48948365 | Vitocal 350-A 14 kW | AWHI 351.A14 | výrobce se zavedeným systémem řízení jakosti dle ISO 9001 | vzduch-voda | 15.44 | 120 | 143 | 3.5 | SVT 311 | 2016-03-01
756 | Viessmann spol. s r.o. | 48948365 | Vitocal 350-A 18,5 kW | AWHI 351.A20 | výrobce se zavedeným systémem řízení jakosti dle ISO 9001 | vzduch-voda | 18.04 | - | 130 | 3.2 | SVT 313 | 2016-03-01
757 | Viessmann spol. s r.o. | 48948365 | Vitocal 350-A 10 kW | AWHO 351.A10 | výrobce se zavedeným systémem řízení jakosti dle ISO 9001 | vzduch-voda | 10.42 | 122 | 156 | 3.6 | SVT 310 | 2016-03-01
758 | Viessmann spol. s r.o. | 48948365 | Vitocal 350-A 14 kW | AWHO 351.A14 | výrobce se zavedeným systémem řízení jakosti dle ISO 9001 | vzduch-voda | 15.44 | 120 | 143 | 3.5 | SVT 312 | 2016-03-01
759 | Viessmann spol. s r.o. | 48948365 | Vitocal 350-A 18,5 kW | AWHO 351.A20 | výrobce se zavedeným systémem řízení jakosti dle ISO 9001 | vzduch-voda | 18.04 | - | 130 | 3.2 | SVT 314 | 2016-03-01
760 | Viessmann spol. s r.o. | 48948365 | Vitocal 250-S 3 kW | HAWB-M-AC 252.A04 230V | výrobce se zavedeným systémem řízení jakosti dle ISO 9001 | vzduch-voda | 2.9 | - | 155 | 3.27 | SVT20800 | 2016-03-01
761 | Viessmann spol. s r.o. | 48948365 | Vitocal 250-S 5,6 kW | HAWB-M-AC 252.A07 230V | výrobce se zavedeným systémem řízení jakosti dle ISO 9001 | vzduch-voda | 5.2 | - | 154 | 3.24 | SVT20805 | 2016-03-01
762 | Viessmann spol. s r.o. | 48948365 | Vitocal 250-S 7,7 kW | HAWB-M-AC 252.A10 230V | výrobce se zavedeným systémem řízení jakosti dle ISO 9001 | vzduch-voda | 8.9 | 121 | 160 | 3.5 | SVT20853 | 2016-03-01
763 | Viessmann spol. s r.o. | 48948365 | Vitocal 250-S 7,57 kW | HAWB-AC 252.A10 400V | výrobce se zavedeným systémem řízení jakosti dle ISO 9001 | vzduch-voda | 10.6 | 135 | 175 | 3.69 | SVT20854 | 2016-03-01
764 | Viessmann spol. s r.o. | 48948365 | Vitocal 250-S 9,06 kW | HAWB-AC 252.A13 400V | výrobce se zavedeným systémem řízení jakosti dle ISO 9001 | vzduch-voda | 12.4 | 132 | 158 | 3.7 | SVT20855 | 2016-03-01
765 | Samsung Electronics Czech and Slovak, s.r.o. | 28987322 | Tepelné čerpadlo-Nízkoteplotní | AE160JXEDEH/EU+AE160JNYDEH/EU | výrobce | vzduch-voda | 13 | - | 178 | 3.64 | SVT7348 | 2016-03-03
766 | Samsung Electronics Czech and Slovak, s.r.o. | 28987322 | Tepelné čerpadlo-Nízkoteplotní | AE160JXEDGH/EU+AE160JNYDGH/EU | výrobce | vzduch-voda | 13 | - | 178 | 3.64 | SVT7418 | 2016-03-03
767 | Hicop s.r.o. | 28118561 | Tepelné čerpadlo země - voda | Hicop Grizzly G7 | výrobce | země-voda | 7.6 | 125 | 177 | 4.86 | SVT1534 | 2016-03-03
768 | Hicop s.r.o. | 28118561 | Tepelné čerpadlo země - voda | Hicop Grizzly G8 | výrobce | země-voda | 8.5 | 125 | 178 | 5 | SVT394 | 2016-03-03
769 | Hicop s.r.o. | 28118561 | Tepelné čerpadlo země - voda | Hicop Grizzly G10 | výrobce | země-voda | 10.6 | 128 | 180 | 5.01 | SVT396 | 2016-03-03
770 | Hicop s.r.o. | 28118561 | Tepelné čerpadlo země - voda | Hicop Grizzly G18 | výrobce | země-voda | 18 | 128 | 182 | 5 | SVT1540 | 2016-03-03
771 | Tepelná čerpadla AIT, s.r.o. | 27671429 | alpha innotec, tepelné čerpadlo SW 232H3 | SW 232H3 | výrobce se zavedeným systémem řízení jakosti dle ISO 9001 | země-voda | 20 | 124 | 181 | 4.95 | SVT7872 | 2016-03-04
772 | Tepelná čerpadla AIT, s.r.o. | 27671429 | alpha innotec, tepelné čerpadlo SW 262H3 | SW 262H3 | výrobce se zavedeným systémem řízení jakosti dle ISO 9001 | země-voda | 24 | 121 | 182 | 4.92 | SVT7873 | 2016-03-04
773 | Tepelná čerpadla AIT, s.r.o. | 27671429 | alpha innotec, tepelné čerpadlo SW 302H3 | SW 302H3 | výrobce se zavedeným systémem řízení jakosti dle ISO 9001 | země-voda | 27 | 122 | 178 | 4.88 | SVT7874 | 2016-03-04
774 | NELUMBO ENERGY, a. s. | 28873122 | NTČ KB EVI 12 RD1 | KF XRS-12ID | výrobce | vzduch - voda | 12 | 124 | 152 | 4.29 | SVT20868 | 2016-03-07
775 | NELUMBO ENERGY, a. s. | 28873122 | NTČ KB EVI 12 RD | KF XRS-12IID | výrobce | vzduch - voda | 12 | 124 | 152 | 4.29 | SVT20869 | 2016-03-07
776 | OZE SERVIS s.r.o. | 25229940 | Tepelné čerpadlo splitové AIR BOILER | AIR BOILER EVIKFXRS 15 | výrobce | vzduch - voda | 15.8 | 112 | 151 | 3.86 | SVT20870 | 2016-03-07
777 | BALNEO GLORIA PLUS s.r.o. | 27635228 | Tepelné čerpadlo Westinghouse | T4BX 60 G | výrobce | vzduch - voda | 16 | 120 | 146 | 3.45 | SVT7552 | 2016-03-07
778 | NEOTA CZ s.r.o. | 27759431 | NeoRé 8 TX | NeoRé 8 TX | výrobce | vzduch-voda | 8 | 113 | 155 | 3.8 | SVT20888 | 2016-03-15
779 | NEOTA CZ s.r.o. | 27759431 | NeoRé 11 TX | NeoRé 11 TX | výrobce | vzduch-voda | 10.5 | 112 | 150 | 3.7 | SVT20889 | 2016-03-15
780 | NEOTA CZ s.r.o. | 27759431 | NeoRé 14 TX | NeoRé 14 TX | výrobce | vzduch-voda | 14 | 114 | 148 | 3.7 | SVT20890 | 2016-03-15
781 | NEOTA CZ s.r.o. | 27759431 | NeoRé 16 TX | NeoRé 16 TX | výrobce | vzduch-voda | 15 | 114 | 148 | 3.7 | SVT20891 | 2016-03-15
782 | NEOTA CZ s.r.o. | 27759431 | NeoRé 11 HP TX | NeoRé 11 HP TX | výrobce | vzduch-voda | 11 | 112 | 154 | 3.7 | SVT20892 | 2016-03-15
783 | NEOTA CZ s.r.o. | 27759431 | NeoRé 14 HP TX | NeoRé 14 HP TX | výrobce | vzduch-voda | 13 | 117 | 150 | 3.7 | SVT20893 | 2016-03-15
784 | NEOTA CZ s.r.o. | 27759431 | NeoRé 16 HP TX | NeoRé 16 HP TX | výrobce | vzduch-voda | 14 | 116 | 149 | 3.6 | SVT20894 | 2016-03-15
785 | NELUMBO ENERGY, a. s. | 28873122 | NTČ KB EVI 19 RD | KF XRS-19IID | výrobce | vzduch-voda | 19 | 126 | 153 | 4.22 | SVT20895 | 2016-03-15
786 | NELUMBO ENERGY, a. s. | 28873122 | NTČ KB EVI 35 RD | KF XRS 35IID | výrobce | vzduch-voda | 35 | 125 | 149 | 4.07 | SVT20896 | 2016-03-15
787 | NELUMBO ENERGY, a. s. | 28873122 | NTČ SOLAR-5.0 IS | KXRS-5.0SA | výrobce | vzduch-voda | 5 | 120 | 149 | 5.11 | SVT20897 | 2016-03-15
788 | NELUMBO ENERGY, a. s. | 28873122 | NTČ SOLAR-7.0 IS | KXRS-7.0SA | výrobce | vzduch-voda | 7 | 119 | 148 | 5.15 | SVT20898 | 2016-03-15
789 | NELUMBO ENERGY, a. s. | 28873122 | NTČ SOLAR-9.0 IS | KXRS-9.0SA | výrobce | vzduch-voda | 9 | 121 | 149 | 5.12 | SVT20899 | 2016-03-15
790 | NELUMBO ENERGY, a. s. | 28873122 | NTČ RD-5.0HC | KXRS-5.0XA | výrobce | vzduch-voda | 5 | 120 | 149 | 3.85 | SVT20900 | 2016-03-15
791 | NELUMBO ENERGY, a. s. | 28873122 | NTČ RD-7.0HC | KXRS-7.0XA | výrobce | vzduch-voda | 7 | 119 | 148 | 3.89 | SVT20901 | 2016-03-15
792 | NELUMBO ENERGY, a. s. | 28873122 | NTČ RD-9.0HC | KXRS-9.0XA | výrobce | vzduch-voda | 9 | 121 | 149 | 3.81 | SVT20902 | 2016-03-15
793 | IVT, s.r.o., organizační složka | 02491788 | IVT tepelné čerpadlo vzduch-voda AIR Split 2 | AIR Split 2 | výrobce | vzduch-voda | 3 | 121 | 153 | 3.7 | SVT20934 | 2016-03-23
794 | IVT, s.r.o., organizační složka | 02491789 | IVT tepelné čerpadlo vzduch-voda AIR Split 8 | AIR Split 8 | výrobce | vzduch-voda | 7 | 125 | 150 | 3.5 | SVT20935 | 2016-03-23
795 | IVT, s.r.o., organizační složka | 02491790 | IVT tepelné čerpadlo vzduch-voda AIR Split 15 | AIR Split 15 | výrobce | vzduch-voda | 13 | 123 | 153 | 3.5 | SVT20936 | 2016-03-23
796 | Vaillant Group Czech s.r.o. | 45241881 | flexoTHERM exclusive | VWF 57/4 | výrobce se zavedeným systémem řízení jakosti dle ISO 9001 | země-voda | 6 | 140 | 199 | 4.66 | SVT20959 | 2016-04-01
797 | Vaillant Group Czech s.r.o. | 45241881 | flexoTHERM exclusive + aroCOLLECT | VWF 57/4 + VWL 11/4 SA | výrobce se zavedeným systémem řízení jakosti dle ISO 9002 | vzduch-voda | 5 | 131 | 174 | 4.22 | SVT20960 | 2016-04-01
798 | Vaillant Group Czech s.r.o. | 45241881 | flexoTHERM exclusive | VWF 87/4 | výrobce se zavedeným systémem řízení jakosti dle ISO 9003 | země-voda | 10 | 153 | 214 | 5.03 | SVT20961 | 2016-04-01
799 | Vaillant Group Czech s.r.o. | 45241881 | flexoTHERM exclusive + aroCOLLECT | VWF 87/4 + VWL 11/4 SA | výrobce se zavedeným systémem řízení jakosti dle ISO 9004 | vzduch-voda | 7 | 131 | 168 | 3.95 | SVT20962 | 2016-04-01
800 | Vaillant Group Czech s.r.o. | 45241881 | flexoTHERM exclusive | VWF 117/4 | výrobce se zavedeným systémem řízení jakosti dle ISO 9005 | země-voda | 13 | 149 | 212 | 4.96 | SVT20963 | 2016-04-01
801 | Vaillant Group Czech s.r.o. | 45241881 | flexoTHERM exclusive + aroCOLLECT | VWF 117/4 + VWL 11/4 SA | výrobce se zavedeným systémem řízení jakosti dle ISO 9006 | vzduch-voda | 10 | 126 | 164 | 3.87 | SVT20964 | 2016-04-01
802 | Vaillant Group Czech s.r.o. | 45241881 | flexoTHERM exclusive | VWF 157/4 | výrobce se zavedeným systémem řízení jakosti dle ISO 9007 | země-voda | 16 | 150 | 208 | 4.87 | SVT20965 | 2016-04-01
803 | Vaillant Group Czech s.r.o. | 45241881 | flexoTHERM exclusive + aroCOLLECT | VWF 157/4 + 2x VWL 11/4 SA | výrobce se zavedeným systémem řízení jakosti dle ISO 9008 | vzduch-voda | 13 | 134 | 177 | 4.13 | SVT20966 | 2016-04-01
804 | Vaillant Group Czech s.r.o. | 45241881 | flexoTHERM exclusive | VWF 197/4 | výrobce se zavedeným systémem řízení jakosti dle ISO 9009 | země-voda | 22 | 147 | 195 | 4.67 | SVT20967 | 2016-04-01
805 | Vaillant Group Czech s.r.o. | 45241881 | flexoTHERM exclusive + aroCOLLECT | VWF 197/4 + 2x VWL 11/4 SA | výrobce se zavedeným systémem řízení jakosti dle ISO 9010 | vzduch-voda | 17 | 128 | 160 | 3.72 | SVT20968 | 2016-04-01
806 | Vaillant Group Czech s.r.o. | 45241881 | flexoCOMPACT exclusive | VWF 58/4 | výrobce se zavedeným systémem řízení jakosti dle ISO 9011 | země-voda | 6 | 140 | 199 | 4.66 | SVT20969 | 2016-04-01
807 | Vaillant Group Czech s.r.o. | 45241881 | flexoCOMPACT exclusive + aroCOLLECT | VWF 58/4 + VWL 11/4 SA | výrobce se zavedeným systémem řízení jakosti dle ISO 9012 | vzduch-voda | 5 | 131 | 174 | 4.22 | SVT20970 | 2016-04-01
808 | Vaillant Group Czech s.r.o. | 45241881 | flexoCOMPACT exclusive | VWF 88/4 | výrobce se zavedeným systémem řízení jakosti dle ISO 9013 | země-voda | 10 | 153 | 214 | 5.03 | SVT20971 | 2016-04-01
809 | Vaillant Group Czech s.r.o. | 45241881 | flexoCOMPACT exclusive + aroCOLLECT | VWF 88/4 + VWL 11/4 SA | výrobce se zavedeným systémem řízení jakosti dle ISO 9014 | vzduch-voda | 7 | 131 | 168 | 3.95 | SVT20972 | 2016-04-01
810 | Vaillant Group Czech s.r.o. | 45241881 | flexoCOMPACT exclusive | VWF 118/4 | výrobce se zavedeným systémem řízení jakosti dle ISO 9015 | země-voda | 13 | 149 | 212 | 4.96 | SVT20973 | 2016-04-01
811 | Vaillant Group Czech s.r.o. | 45241881 | flexoCOMPACT exclusive + aroCOLLECT | VWF 118/4 + VWL 11/4 SA | výrobce se zavedeným systémem řízení jakosti dle ISO 9016 | vzduch-voda | 10 | 126 | 164 | 3.87 | SVT20974 | 2016-04-01
Note on B3: Zadejte název výrobce / dodavatele / distributora.
Note on D3: Zadejte název či jiné obchodní označení výrobku.
Note on E3: Zadejte typové označení výrobku.
Note on F3: Vyberte ze seznamu: - nezávislá akreditovaná osoba - výrobce se zavedeným systémem řízení jakosti dle ISO 9001 výrobce
Note on G3: Vyberte ze seznamu typ systému tepelného čerpadla: - vzduch-voda - voda-voda - země-voda
Note on H3: Zadejte hodnotu jmenovitého tepelného výkonu v kW. Dle podmínek NAŘÍZENÍ KOMISE (EU) č. 813/2013 ze dne 2. srpna 2013, kterým se provádí směrnice Evropského parlamentu a Rady 2009/125/ES, pokud jde o požadavky na ekodesign ohřívačů pro vytápění vnitřních prostorů a kombinovaných ohřívačů.
Note on J3: Zadejte hodnotu sezónní energetické účinnosti vytápění v %. Dle podmínek NAŘÍZENÍ KOMISE (EU) č. 813/2013 ze dne 2. srpna 2013, kterým se provádí směrnice Evropského parlamentu a Rady 2009/125/ES, pokud jde o požadavky na ekodesign ohřívačů pro vytápění vnitřních prostorů a kombinovaných ohřívačů.
Note on K3: Zadejte topný faktor stanovený dle EN 14 511 (elektrický pohon) nebo EN 12 309 (plynový pohon) pro stanovenou teplotní charakteristiku: - TČ vzduch-voda: A2/W35 - TČ voda-voda: W10/W35 - TČ země-voda: B0/W35
Note on L3: Zadejte SVT kód z programu NZÚ, byl-li přidělen.

## Plynové kotle
Plynové kondenzační kotle
Poř. číslo | Výrobce / dodavatel / distributor (registrující subjekt) | IČ | Název výrobku | Typové označení výrobku | Způsob ověření parametrů | Typ ohřívače | Jmenovitý tepelný výkon Prated (kW) | Sezónní energetická účinnost vytápění ηS (%) | Kód SVT - NZÚ | Registrace
1 | VIADRUS a.s. | 29400082 | VIADRUS K4 | K4G1H24Z | nezávislá akreditovaná osoba | pro vytápění | 24 | 90 | SVT6386 | 2015-09-15 | pro vytápění
2 | VIADRUS a.s. | 29400082 | VIADRUS K4 | K4G2H24Z | nezávislá akreditovaná osoba | kombinovaný | 24 | 90 | SVT6390 | 2015-09-15 | kombinovaný
3 | VIADRUS a.s. | 29400082 | VIADRUS K4 | K4G3H24Z | nezávislá akreditovaná osoba | kombinovaný | 24 | 90 | SVT6392 | 2015-09-15
4 | Ariston Thermo CZ, s.r.o. | 25605739 | ARISTON CARES PREMIUM 24 EU | CARES PREMIUM 24 EU | nezávislá akreditovaná osoba | kombinovaný | 23 | 92 | SVT20047 | 2015-11-20
5 | Ariston Thermo CZ, s.r.o. | 25605739 | ARISTON CLAS B PREMIUM EVO 24 EU | CLAS B PREMIUM EVO 24 EU | nezávislá akreditovaná osoba | kombinovaný | 22 | 93 | SVT20048 | 2015-11-20
6 | Ariston Thermo CZ, s.r.o. | 25605739 | ARISTON CLAS B PREMIUM EVO 35 EU | CLAS B PREMIUM EVO 35 EU | nezávislá akreditovaná osoba | kombinovaný | 30 | 92 | SVT20049 | 2015-11-20
7 | Ariston Thermo CZ, s.r.o. | 25605739 | ARISTON CLAS PREMIUM EVO 24 EU | CLAS PREMIUM EVO 24 EU | nezávislá akreditovaná osoba | kombinovaný | 22 | 93 | SVT20050 | 2015-11-20
8 | Ariston Thermo CZ, s.r.o. | 25605739 | ARISTON CLAS PREMIUM EVO 30 EU | CLAS PREMIUM EVO 30 EU | nezávislá akreditovaná osoba | kombinovaný | 27 | 92 | SVT20051 | 2015-11-20
9 | Ariston Thermo CZ, s.r.o. | 25605739 | ARISTON CLAS PREMIUM EVO 35 EU | CLAS PREMIUM EVO 35 EU | nezávislá akreditovaná osoba | kombinovaný | 30 | 92 | SVT20052 | 2015-11-20
10 | Ariston Thermo CZ, s.r.o. | 25605739 | ARISTON GENUS PREMIUM EVO SYSTEM 12 EU | GENUS PREMIUM EVO SYSTEM 12 EU | nezávislá akreditovaná osoba | pro vytápění | 12 | 92 | SVT20053 | 2015-11-20
11 | Ariston Thermo CZ, s.r.o. | 25605739 | ARISTON GENUS PREMIUM EVO SYSTEM 18 EU | GENUS PREMIUM EVO SYSTEM 18 EU | nezávislá akreditovaná osoba | pro vytápění | 18 | 92 | SVT20054 | 2015-11-20
12 | Ariston Thermo CZ, s.r.o. | 25605739 | ARISTON HS PREMIUM 24 EU | HS PREMIUM 24 EU | nezávislá akreditovaná osoba | kombinovaný | 23 | 92 | SVT20055 | 2015-11-20
13 | Ariston Thermo CZ, s.r.o. | 25605739 | Chaffoteaux TALIA GREEN SYSTEM 12 EU | TALIA GREEN SYSTEM 12 EU | nezávislá akreditovaná osoba | pro vytápění | 12 | 92 | SVT20062 | 2015-11-25
14 | Ariston Thermo CZ, s.r.o. | 25605739 | Chaffoteaux PIGMA GREEN 25 EU | PIGMA GREEN 25 EU | nezávislá akreditovaná osoba | kombinovaný | 22 | 93 | SVT20063 | 2015-11-25
15 | Ariston Thermo CZ, s.r.o. | 25605739 | Chaffoteaux PIGMA GREEN 30 EU | PIGMA GREEN 30 EU | nezávislá akreditovaná osoba | kombinovaný | 27 | 92 | SVT20064 | 2015-11-25
16 | Ariston Thermo CZ, s.r.o. | 25605739 | Chaffoteaux PIGMA GREEN 35 EU | PIGMA GREEN 35 EU | nezávislá akreditovaná osoba | kombinovaný | 30 | 92 | SVT20065 | 2015-11-25
17 | Ariston Thermo CZ, s.r.o. | 25605739 | Chaffoteaux INOA GREEN 24 EU | INOA GREEN 24 EU | nezávislá akreditovaná osoba | pro vytápění | 23 | 92 | SVT20066 | 2015-11-25
18 | Bosch Termotechnika s.r.o. | 18953573 | Buderus Logamax Plus | GB062-24 K H V2 | nezávislá akreditovaná osoba | kombinovaný | 24 | 94 | SVT20067 | 2015-12-01
19 | Bosch Termotechnika s.r.o. | 18953573 | Buderus Logamax Plus | GB062-14 H V2 | nezávislá akreditovaná osoba | pro vytápění | 14 | 93 | SVT20068 | 2015-12-01
20 | Bosch Termotechnika s.r.o. | 18953573 | Buderus Logamax Plus | GB062-24 H V2 | nezávislá akreditovaná osoba | pro vytápění | 24 | 94 | SVT20069 | 2015-12-01
21 | Bosch Termotechnika s.r.o. | 18953573 | Junkers CerapurCompact | ZWB 24-1 DE 23 | nezávislá akreditovaná osoba | kombinovaný | 24 | 94 | SVT20070 | 2015-12-01
22 | Bosch Termotechnika s.r.o. | 18953573 | Junkers CerapurCompact | ZSB 14-1 DE 23 | nezávislá akreditovaná osoba | pro vytápění | 14 | 93 | SVT20071 | 2015-12-01
23 | Bosch Termotechnika s.r.o. | 18953573 | Junkers CerapurCompact | ZSB 24-1 DE 23 | nezávislá akreditovaná osoba | pro vytápění | 24 | 94 | SVT20072 | 2015-12-01
24 | VIPS gas s.r.o. | 25428942 | Victrix EXA 24 X 1 Erp | Victrix EXA 24 X 1 Erp | výrobce | pro vytápění | 23.7 | 92 | SVT20086 | 2015-12-04
25 | VIPS gas s.r.o. | 25428942 | Victrix Superior 32 X 2 ErP | Victrix Superior 32 X 2 ErP | výrobce | pro vytápění | 32 | 91 | SVT20087 | 2015-12-04
26 | VIPS gas s.r.o. | 25428942 | Victrix PRO 35 2 ErP | Victrix PRO 35 2 ErP | výrobce | pro vytápění | 34 | 91 | SVT20088 | 2015-12-04
27 | VIPS gas s.r.o. | 25428942 | Victrix PRO 55 2 ErP | Victrix PRO 55 2 ErP | výrobce | pro vytápění | 49.9 | 91 | SVT20089 | 2015-12-04
28 | VIPS gas s.r.o. | 25428942 | Victrix EXA 28 1 ErP | Victrix EXA 28 1 ErP | výrobce | kombinovaný | 23.7 | 92 | SVT20090 | 2015-12-04
29 | VIPS gas s.r.o. | 25428942 | Victrix Zeus 26 2 ErP | Victrix Zeus 26 2 ErP | výrobce | kombinovaný | 23.6 | 92 | SVT20091 | 2015-12-04
30 | VIPS gas s.r.o. | 25428942 | Victrix Zeus Superior 26 2 ErP | Victrix Zeus Superior 26 2 ErP | výrobce | kombinovaný | 25.8 | 92 | SVT20092 | 2015-12-04
31 | VIPS gas s.r.o. | 25428942 | Victrix Zeus Superior 32 2 ErP | Victrix Zeus Superior 32 2 ErP | výrobce | kombinovaný | 32 | 92 | SVT20093 | 2015-12-04
32 | VIPS gas s.r.o. | 25428942 | Hercules Condensing 26 3 ErP | Hercules Condensing 26 3 ErP | výrobce | kombinovaný | 23.9 | 90 | SVT20094 | 2015-12-04
33 | VIPS gas s.r.o. | 25428942 | Hercules Condensing 32 3 ErP | Hercules Condensing 32 3 ErP | výrobce | kombinovaný | 32 | 91 | SVT20095 | 2015-12-04
34 | GIENGER spol. s r.o. | 44018045 | IntroCondens WHBS 14 C | WHBS 14 C | nezávislá akreditovaná osoba | pro vytápění | 14 | 92 | SVT20096 | 2015-12-04
35 | GIENGER spol. s r.o. | 44018045 | IntroCondens WHBS 22 C | WHBS 22 C | nezávislá akreditovaná osoba | pro vytápění | 21 | 92 | SVT20097 | 2015-12-04
36 | GIENGER spol. s r.o. | 44018045 | IntroCondens WHBS 30 C | WHBS 30 C | nezávislá akreditovaná osoba | pro vytápění | 27 | 92 | SVT20098 | 2015-12-04
37 | GIENGER spol. s r.o. | 44018045 | IntroCondens WHBC 22/24 C | WHBC 22/24 C | nezávislá akreditovaná osoba | kombinovaný | 21 | 92 | SVT20099 | 2015-12-04
38 | GIENGER spol. s r.o. | 44018045 | IntroCondens WHBC 28/33 C | WHBC 28/33 C | nezávislá akreditovaná osoba | kombinovaný | 27 | 92 | SVT20100 | 2015-12-04
39 | GIENGER spol. s r.o. | 44018045 | EcoTherm Kompakt WBS 14 H | WBS 14 H | nezávislá akreditovaná osoba | pro vytápění | 14 | 93 | SVT20101 | 2015-12-04
40 | GIENGER spol. s r.o. | 44018045 | EcoTherm Kompakt WBS 22 H | WBS 22 H | nezávislá akreditovaná osoba | pro vytápění | 21 | 93 | SVT20102 | 2015-12-04
41 | GIENGER spol. s r.o. | 44018045 | EcoTherm Kompakt WBC 22/24 H | WBC 22/24 H | nezávislá akreditovaná osoba | kombinovaný | 21 | 93 | SVT20103 | 2015-12-04
42 | GIENGER spol. s r.o. | 44018045 | EcoTherm Plus WGB EVO 15 H | WGB EVO 15 H | nezávislá akreditovaná osoba | pro vytápění | 15 | 93 | SVT20104 | 2015-12-04
43 | GIENGER spol. s r.o. | 44018045 | EcoTherm Plus WGB EVO 20 H | WGB EVO 20 H | nezávislá akreditovaná osoba | pro vytápění | 20 | 93 | SVT20105 | 2015-12-04
44 | GIENGER spol. s r.o. | 44018045 | EcoTherm Plus WGB EVO 28 H | WGB EVO 28 H | nezávislá akreditovaná osoba | pro vytápění | 27 | 93 | SVT20106 | 2015-12-04
45 | GIENGER spol. s r.o. | 44018045 | EcoTherm Plus WGB 38 H | WGB 38 H | nezávislá akreditovaná osoba | pro vytápění | 37 | 93 | SVT20107 | 2015-12-04
46 | GIENGER spol. s r.o. | 44018045 | EcoTherm Plus WGB-K 20 H | WGB - K 20 H | nezávislá akreditovaná osoba | kombinovaný | 20 | 93 | SVT20108 | 2015-12-04
47 | GIENGER spol. s r.o. | 44018045 | EcoTherm Plus WGB-M EVO 20 H | WGB - M EVO 20 H | nezávislá akreditovaná osoba | pro vytápění | 20 | 93 | SVT20109 | 2015-12-04
48 | Wolf Česká republika s.r.o. | 49433741 | Kondenzační kotel CGB 11 | CGB 11 | výrobce | pro vytápění | 10 | 92 | SVT639 | 2015-12-04
49 | Wolf Česká republika s.r.o. | 49433741 | Kondenzační kotel CGB 20 | CGB 20 | výrobce | pro vytápění | 19 | 92 | SVT640 | 2015-12-04
50 | Wolf Česká republika s.r.o. | 49433741 | Kondenzační kotel CGB 24 | CGB 24 | výrobce | pro vytápění | 23 | 92 | SVT641 | 2015-12-04
51 | Vaillant Group Czech s.r.o. | 45241881 | Vaillant ecoTEC plus | VU INT 466/4-5 A | výrobce | pro vytápění | 44 | 93 | SVT1390 | 2015-12-07
52 | Vaillant Group Czech s.r.o. | 45241881 | Vaillant ecoTEC plus | VU INT 656/4-5 A | výrobce | pro vytápění | 63 | 93 | SVT1394 | 2015-12-07
53 | Vaillant Group Czech s.r.o. | 45241881 | Protherm Panther Condens | 12 KKO -A | výrobce | pro vytápění | 12 | 93 | SVT1454 | 2015-12-07
54 | Vaillant Group Czech s.r.o. | 45241881 | Protherm Panther Condens | 30 KKO -A | výrobce | pro vytápění | 30 | 93 | SVT1457 | 2015-12-07
55 | Vaillant Group Czech s.r.o. | 45241881 | Protherm Panther Condens | 45 KKO A | výrobce | pro vytápění | 44 | 93 | SVT1458 | 2015-12-07
56 | Vaillant Group Czech s.r.o. | 45241881 | Vaillant ecoTEC pro | VU INT II 146/5-3 A | výrobce | pro vytápění | 14 | 91 | SVT5172 | 2015-12-07
57 | Vaillant Group Czech s.r.o. | 45241881 | Vaillant ecoTEC pro | VU INT II 246/5-3 A | výrobce | pro vytápění | 24 | 92 | SVT5175 | 2015-12-07
58 | Vaillant Group Czech s.r.o. | 45241881 | Vaillant ecoTEC pro | VUW INT II 236/5-3 A | výrobce | kombinovaný | 18 | 92 | SVT5176 | 2015-12-07
59 | Vaillant Group Czech s.r.o. | 45241881 | Vaillant ecoTEC pro | VUW INT II 286/5-3 A | výrobce | kombinovaný | 24 | 92 | SVT5177 | 2015-12-07
60 | Vaillant Group Czech s.r.o. | 45241881 | Vaillant ecoTEC plus | VU INT II 146/5-5 | výrobce | pro vytápění | 14 | 91 | SVT5178 | 2015-12-07
61 | Vaillant Group Czech s.r.o. | 45241881 | Vaillant ecoTEC plus | VU INT II 206/5-5 | výrobce | pro vytápění | 20 | 92 | SVT5179 | 2015-12-07
62 | Vaillant Group Czech s.r.o. | 45241881 | Vaillant ecoTEC plus | VU INT II 256/5-5 | výrobce | pro vytápění | 25 | 92 | SVT5180 | 2015-12-07
63 | Vaillant Group Czech s.r.o. | 45241881 | Vaillant ecoTEC plus | VU INT II 306/5-5 | výrobce | pro vytápění | 30 | 92 | SVT5181 | 2015-12-07
64 | Vaillant Group Czech s.r.o. | 45241881 | Vaillant ecoTEC plus | VU INT II 356/5-5 | výrobce | pro vytápění | 35 | 92 | SVT5182 | 2015-12-07
65 | Vaillant Group Czech s.r.o. | 45241881 | Vaillant ecoTEC plus | VUW INT II 246/5-5 | výrobce | kombinovaný | 20 | 92 | SVT5183 | 2015-12-07
66 | Vaillant Group Czech s.r.o. | 45241881 | Vaillant ecoTEC plus | VUW INT II 306/5-5 | výrobce | kombinovaný | 25 | 92 | SVT5184 | 2015-12-07
67 | Vaillant Group Czech s.r.o. | 45241881 | Vaillant ecoTEC plus | VUI INT II 246/5-5 | výrobce | kombinovaný | 20 | 92 | SVT20134 | 2015-12-07
68 | Vaillant Group Czech s.r.o. | 45241881 | Vaillant ecoTEC plus | VUI INT II 306/5-5 | výrobce | kombinovaný | 25 | 92 | SVT20135 | 2015-12-07
69 | BDR Thermea (Czech republic) s.r.o. | 26733226 | Kondenzační kotel Baxi Duo-tec Compact+ 1.24 | Duo-tec Compact+ 1.24 | výrobce | pro vytápění | 24 | 93 | SVT20147 | 2015-12-08
70 | BDR Thermea (Czech republic) s.r.o. | 26733226 | Kondenzační kotel Baxi Duo-tec Compact+ 20 | Duo-tec Compact+ 20 | výrobce | kombinovaný | 19 | 93 | SVT20148 | 2015-12-08
71 | BDR Thermea (Czech republic) s.r.o. | 26733226 | Kondenzační kotel Baxi Duo-tec Compact+ 24 | Duo-tec Compact+ 24 | výrobce | kombinovaný | 20 | 93 | SVT20149 | 2015-12-08
72 | BDR Thermea (Czech republic) s.r.o. | 26733226 | Kondenzační kotel Baxi Duo-tec Max+ 33 | Duo-tec Max+ 33 | výrobce | kombinovaný | 28 | 93 | SVT20150 | 2015-12-08
73 | BDR Thermea (Czech republic) s.r.o. | 26733226 | Kondenzační kotel Baxi Luna Duo-tec+ 1.12 | Luna Duo-tec+ 1.12 | výrobce | pro vytápění | 12 | 93 | SVT20151 | 2015-12-08
74 | BDR Thermea (Czech republic) s.r.o. | 26733226 | Kondenzační kotel Baxi Luna Duo-tec+ 1.24 | Luna Duo-tec+ 1.24 | výrobce | pro vytápění | 24 | 93 | SVT20152 | 2015-12-08
75 | BDR Thermea (Czech republic) s.r.o. | 26733226 | Kondenzační kotel Baxi Luna Duo-tec+ 1.28 | Luna Duo-tec+ 1.28 | výrobce | pro vytápění | 28 | 93 | SVT20153 | 2015-12-08
76 | BDR Thermea (Czech republic) s.r.o. | 26733226 | Kondenzační kotel Baxi Luna Duo-tec+ 24 | Luna Duo-tec+ 24 | výrobce | kombinovaný | 20 | 93 | SVT20154 | 2015-12-08
77 | BDR Thermea (Czech republic) s.r.o. | 26733226 | Kondenzační kotel Baxi Luna Duo-tec+ 28 | Luna Duo-tec+ 28 | výrobce | kombinovaný | 24 | 93 | SVT20155 | 2015-12-08
78 | BDR Thermea (Czech republic) s.r.o. | 26733226 | Kondenzační kotel Baxi Luna Duo-tec+ 33 | Luna Duo-tec+ 33 | výrobce | kombinovaný | 28 | 93 | SVT20156 | 2015-12-08
79 | BDR Thermea (Czech republic) s.r.o. | 26733226 | Kondenzační kotel Baxi Luna Duo-tec+ 40 | Luna Duo-tec+ 40 | výrobce | kombinovaný | 32 | 93 | SVT20157 | 2015-12-08
80 | BDR Thermea (Czech republic) s.r.o. | 26733226 | Kondenzační kotel Baxi Nuvola Duo-tec+ 16 | Nuvola Duo-tec+ 16 | výrobce | kombinovaný | 12 | 92 | SVT20158 | 2015-12-08
81 | BDR Thermea (Czech republic) s.r.o. | 26733226 | Kondenzační kotel Baxi Nuvola Duo-tec+ 24 | Nuvola Duo-tec+ 24 | výrobce | kombinovaný | 20 | 93 | SVT20159 | 2015-12-08
82 | BDR Thermea (Czech republic) s.r.o. | 26733226 | Kondenzační kotel Baxi Nuvola Duo-tec+ 33 | Nuvola Duo-tec+ 33 | výrobce | kombinovaný | 28 | 93 | SVT20160 | 2015-12-08
83 | BDR Thermea (Czech republic) s.r.o. | 26733226 | Kondenzační kotel Baxi Luna Platinum+ 1.12 | Luna Platinum+ 1.12 | výrobce | pro vytápění | 12 | 93 | SVT20161 | 2015-12-08
84 | BDR Thermea (Czech republic) s.r.o. | 26733226 | Kondenzační kotel Baxi Luna Platinum+ 1.18 | Luna Platinum+ 1.18 | výrobce | pro vytápění | 17 | 93 | SVT20162 | 2015-12-08
85 | BDR Thermea (Czech republic) s.r.o. | 26733226 | Kondenzační kotel Baxi Luna Platinum+ 1.24 | Luna Platinum+ 1.24 | výrobce | pro vytápění | 24 | 93 | SVT20163 | 2015-12-08
86 | BDR Thermea (Czech republic) s.r.o. | 26733226 | Kondenzační kotel Baxi Luna Platinum+ 1.32 | Luna Platinum+ 1.32 | výrobce | pro vytápění | 32 | 93 | SVT20164 | 2015-12-08
87 | BDR Thermea (Czech republic) s.r.o. | 26733226 | Kondenzační kotel Baxi Luna Platinum+ 24 | Luna Platinum+ 24 | výrobce | kombinovaný | 16 | 93 | SVT20165 | 2015-12-08
88 | BDR Thermea (Czech republic) s.r.o. | 26733226 | Kondenzační kotel Baxi Luna Platinum+ 33 | Luna Platinum+ 33 | výrobce | kombinovaný | 24 | 93 | SVT20166 | 2015-12-08
89 | BDR Thermea (Czech republic) s.r.o. | 26733226 | Kondenzační kotel Baxi Nuvola Platinum+ 24 | Nuvola Platinum+ 24 | výrobce | kombinovaný | 16 | 93 | SVT20167 | 2015-12-08
90 | BDR Thermea (Czech republic) s.r.o. | 26733226 | Kondenzační kotel Baxi Nuvola Platinum+ 33 | Nuvola Platinum+ 33 | výrobce | kombinovaný | 24 | 93 | SVT20168 | 2015-12-08
91 | Viessmann spol. s r.o. | 48948365 | Vitodens 100-W | B1HA-19 | výrobce se zavedeným systémem řízení jakosti dle ISO 9001 | pro vytápění | 17 | 92.95 | SVT20170 | 2015-12-09
92 | Viessmann spol. s r.o. | 48948365 | Vitodens 100-W | B1HA-26 | výrobce se zavedeným systémem řízení jakosti dle ISO 9001 | pro vytápění | 24 | 93.19 | SVT20171 | 2015-12-09
93 | Viessmann spol. s r.o. | 48948365 | Vitodens 100-W | B1HA-30 | výrobce se zavedeným systémem řízení jakosti dle ISO 9001 | pro vytápění | 32 | 93.37 | SVT20172 | 2015-12-09
94 | Viessmann spol. s r.o. | 48948365 | Vitodens 100-W | B1KA-26 | výrobce se zavedeným systémem řízení jakosti dle ISO 9001 | kombinovaný | 24 | 93.19 | SVT20173 | 2015-12-09
95 | Viessmann spol. s r.o. | 48948365 | Vitodens 100-W | B1KA-35 | výrobce se zavedeným systémem řízení jakosti dle ISO 9001 | kombinovaný | 32 | 93.37 | SVT20174 | 2015-12-09
96 | Viessmann spol. s r.o. | 48948365 | Vitodens 111-W | B1LB-19 | výrobce se zavedeným systémem řízení jakosti dle ISO 9001 | kombinovaný | 17 | 92.95 | SVT20175 | 2015-12-09
97 | Viessmann spol. s r.o. | 48948365 | Vitodens 111-W | B1LB-26 | výrobce se zavedeným systémem řízení jakosti dle ISO 9001 | kombinovaný | 24 | 93.19 | SVT20176 | 2015-12-09
98 | Viessmann spol. s r.o. | 48948365 | Vitodens 111-W | B1LB-35 | výrobce se zavedeným systémem řízení jakosti dle ISO 9001 | kombinovaný | 32 | 93.37 | SVT20177 | 2015-12-09
99 | BRILON a.s. | 27938531 | Kondenzační kotel Geminox THRs 1-10B-120 | Geminox THRs 1-10B-120 | výrobce se zavedeným systémem řízení jakosti dle ISO 9001 | kombinovaný | 9 | 91 | SVT2420 | 2015-12-10
100 | BRILON a.s. | 27938531 | Kondenzační kotel Geminox THRs 1-10B-120DC | Geminox THRs 1-10B-120DC | výrobce se zavedeným systémem řízení jakosti dle ISO 9001 | kombinovaný | 9 | 91 | SVT4202 | 2015-12-10
101 | BRILON a.s. | 27938531 | Kondenzační kotel Geminox THRs 1-10C | Geminox THRs 1-10C | výrobce se zavedeným systémem řízení jakosti dle ISO 9001 | pro vytápění | 9 | 91 | SVT2267 | 2015-12-10
102 | BRILON a.s. | 27938531 | Kondenzační kotel Geminox THRs 1-10DC | Geminox THRs 1-10DC | výrobce se zavedeným systémem řízení jakosti dle ISO 9001 | pro vytápění | 9 | 91 | SVT4197 | 2015-12-10
103 | BRILON a.s. | 27938531 | Kondenzační kotel Geminox THRs 1-10M-75H | Geminox THRs 1-10M-75H | výrobce se zavedeným systémem řízení jakosti dle ISO 9001 | kombinovaný | 9 | 91 | SVT2301 | 2015-12-10
104 | BRILON a.s. | 27938531 | Kondenzační kotel Geminox THRs 1-10M-75HDC | Geminox THRs 1-10M-75HDC | výrobce se zavedeným systémem řízení jakosti dle ISO 9001 | kombinovaný | 9 | 91 | SVT4198 | 2015-12-10
105 | BRILON a.s. | 27938531 | Kondenzační kotel Geminox THRs 1-10M-75V | Geminox THRs 1-10M-75V | výrobce se zavedeným systémem řízení jakosti dle ISO 9001 | kombinovaný | 9 | 91 | SVT2296 | 2015-12-10
106 | BRILON a.s. | 27938531 | Kondenzační kotel Geminox THRs 10-35C | Geminox THRs 10-35C | výrobce se zavedeným systémem řízení jakosti dle ISO 9001 | pro vytápění | 33 | 92 | SVT2414 | 2015-12-10
107 | BRILON a.s. | 27938531 | Kondenzační kotel Geminox THRs 10-50C | Geminox THRs 10-50C | výrobce se zavedeným systémem řízení jakosti dle ISO 9001 | pro vytápění | 49 | 92 | SVT2418 | 2015-12-10
108 | BRILON a.s. | 27938531 | Kondenzační kotel Geminox THRs 2-17B-120 | Geminox THRs 2-17B-120 | výrobce se zavedeným systémem řízení jakosti dle ISO 9001 | kombinovaný | 17 | 92 | SVT2421 | 2015-12-10
109 | BRILON a.s. | 27938531 | Kondenzační kotel Geminox THRs 2-17B-120DC | Geminox THRs 2-17B-120DC | výrobce se zavedeným systémem řízení jakosti dle ISO 9001 | kombinovaný | 17 | 92 | SVT4206 | 2015-12-10
110 | BRILON a.s. | 27938531 | Kondenzační kotel Geminox THRs 2-17C | Geminox THRs 2-17C | výrobce se zavedeným systémem řízení jakosti dle ISO 9001 | pro vytápění | 17 | 92 | SVT2227 | 2015-12-10
111 | BRILON a.s. | 27938531 | Kondenzační kotel Geminox THRs 2-17DC | Geminox THRs 2-17DC | výrobce se zavedeným systémem řízení jakosti dle ISO 9001 | pro vytápění | 17 | 92 | SVT4199 | 2015-12-10
112 | BRILON a.s. | 27938531 | Kondenzační kotel Geminox THRs 2-17M-75H | Geminox THRs 2-17M-75H | výrobce se zavedeným systémem řízení jakosti dle ISO 9001 | kombinovaný | 17 | 92 | SVT2264 | 2015-12-10
113 | BRILON a.s. | 27938531 | Kondenzační kotel Geminox THRs 2-17M-75HDC | Geminox THRs 2-17M-75HDC | výrobce se zavedeným systémem řízení jakosti dle ISO 9001 | kombinovaný | 17 | 92 | SVT4201 | 2015-12-10
114 | BRILON a.s. | 27938531 | Kondenzační kotel Geminox THRs 2-17M-75V | Geminox THRs 2-17M-75V | výrobce se zavedeným systémem řízení jakosti dle ISO 9001 | kombinovaný | 17 | 92 | SVT2263 | 2015-12-10
115 | BRILON a.s. | 27938531 | Kondenzační kotel Geminox THRs 5-25B-120 | Geminox THRs 5-25B-120 | výrobce se zavedeným systémem řízení jakosti dle ISO 9001 | kombinovaný | 24 | 92 | SVT2424 | 2015-12-10
116 | BRILON a.s. | 27938531 | Kondenzační kotel Geminox THRs 5-25B-120DC | Geminox THRs 5-25B-120DC | výrobce se zavedeným systémem řízení jakosti dle ISO 9001 | kombinovaný | 24 | 92 | SVT4209 | 2015-12-10
117 | BRILON a.s. | 27938531 | Kondenzační kotel Geminox THRs 5-25C | Geminox THRs 5-25C | výrobce se zavedeným systémem řízení jakosti dle ISO 9001 | pro vytápění | 24 | 92 | SVT2387 | 2015-12-10
118 | BRILON a.s. | 27938531 | Kondenzační kotel Geminox THRs 5-25DC | Geminox THRs 5-25DC | výrobce se zavedeným systémem řízení jakosti dle ISO 9001 | pro vytápění | 24 | 92 | SVT4207 | 2015-12-10
119 | BRILON a.s. | 27938531 | Kondenzační kotel Geminox THRs 5-25M-75H | Geminox THRs 5-25M-75H | výrobce se zavedeným systémem řízení jakosti dle ISO 9001 | kombinovaný | 24 | 92 | SVT2411 | 2015-12-10
120 | BRILON a.s. | 27938531 | Kondenzační kotel Geminox THRs 5-25M-75HDC | Geminox THRs 5-25M-75HDC | výrobce se zavedeným systémem řízení jakosti dle ISO 9001 | kombinovaný | 24 | 92 | SVT4208 | 2015-12-10
121 | BRILON a.s. | 27938531 | Kondenzační kotel Geminox THRs 5-25M-75V | Geminox THRs 5-25M-75V | výrobce se zavedeným systémem řízení jakosti dle ISO 9001 | kombinovaný | 24 | 92 | SVT2404 | 2015-12-10
122 | BDR Thermea (Czech republic) s.r.o. | 26733226 | Kondenzační kotel De Dietrich EMC-M 24 | EMC-M 24 | výrobce se zavedeným systémem řízení jakosti dle ISO 9001 | pro vytápění | 23 | 93 | SVT5788 | 2015-12-11
123 | BDR Thermea (Czech republic) s.r.o. | 26733226 | Kondenzační kotel De Dietrich EMC-M 24/28 MI | EMC-M 24/28 MI | výrobce se zavedeným systémem řízení jakosti dle ISO 9001 | kombinovaný | 23 | 93 | SVT5791 | 2015-12-11
124 | BDR Thermea (Czech republic) s.r.o. | 26733226 | Kondenzační kotel De Dietrich EMC-M 30/35 MI | EMC-M 30/35 MI | výrobce se zavedeným systémem řízení jakosti dle ISO 9001 | kombinovaný | 30 | 94 | SVT5796 | 2015-12-11
125 | BDR Thermea (Czech republic) s.r.o. | 26733226 | Kondenzační kotel De Dietrich EMC-M 34/39 MI | EMC-M 34/39 MI | výrobce se zavedeným systémem řízení jakosti dle ISO 9001 | kombinovaný | 35 | 94 | SVT5797 | 2015-12-11
126 | BDR Thermea (Czech republic) s.r.o. | 26733226 | Kondenzační kotel De Dietrich MCA 15 | MCA 15 | výrobce se zavedeným systémem řízení jakosti dle ISO 9001 | pro vytápění | 15 | 92 | SVT2096 | 2015-12-11
127 | BDR Thermea (Czech republic) s.r.o. | 26733226 | Kondenzační kotel De Dietrich MCA 25 | MCA 25 | výrobce se zavedeným systémem řízení jakosti dle ISO 9001 | pro vytápění | 24 | 92 | SVT2097 | 2015-12-11
128 | BDR Thermea (Czech republic) s.r.o. | 26733226 | Kondenzační kotel De Dietrich MCA 25/28 BIC | MCA 25/28 BIC | výrobce se zavedeným systémem řízení jakosti dle ISO 9001 | kombinovaný | 25 | 94 | SVT2101 | 2015-12-11
129 | BDR Thermea (Czech republic) s.r.o. | 26733226 | Kondenzační kotel De Dietrich MCA 25/28 MI | MCA 25/28 MI | výrobce se zavedeným systémem řízení jakosti dle ISO 9001 | kombinovaný | 25 | 94 | SVT2099 | 2015-12-11
130 | Vaillant Group Czech s.r.o. | 45241881 | Vaillant auroCOMPACT | auroCOMPACT VSC D 206/4-5 190 | výrobce | kombinovaný | 20 | 92 | SVT20185 | 2015-12-14
131 | Vaillant Group Czech s.r.o. | 45241881 | Vaillant ecoCOMPACT | ecoCOMPACT VSC 206/4-5 90 | výrobce | kombinovaný | 20 | 92 | SVT20186 | 2015-12-14
132 | Vaillant Group Czech s.r.o. | 45241881 | Vaillant ecoCOMPACT | ecoCOMPACT VCC 206/4-5 150 | výrobce | kombinovaný | 20 | 92 | SVT20187 | 2015-12-14
133 | Vaillant Group Czech s.r.o. | 45241881 | Vaillant ecoCOMPACT | ecoCOMPACT VCC 266/4-5 150 | výrobce | kombinovaný | 25 | 92 | SVT20188 | 2015-12-14
134 | Vaillant Group Czech s.r.o. | 45241881 | Protherm Gepard Condens | 12 MKO - A | výrobce | pro vytápění | 12 | 92 | SVT20189 | 2015-12-14
135 | Vaillant Group Czech s.r.o. | 45241881 | Protherm Gepard Condens | 25 MKO -A | výrobce | pro vytápění | 25 | 93 | SVT20190 | 2015-12-14
136 | Vaillant Group Czech s.r.o. | 45241881 | Protherm Gepard Condens | 18/25 MKV -A | výrobce | kombinovaný | 18 | 93 | SVT20191 | 2015-12-14
137 | Vaillant Group Czech s.r.o. | 45241881 | Protherm Panther Condens | 25 KKO -A | výrobce | pro vytápění | 24 | 93 | SVT20192 | 2015-12-14
138 | Vaillant Group Czech s.r.o. | 45241881 | Protherm Panther Condens | 18/25 KKV -A | výrobce | kombinovaný | 18 | 93 | SVT20193 | 2015-12-14
139 | Vaillant Group Czech s.r.o. | 45241881 | Protherm Tiger Condens | 18/25 KKZ21 -A | výrobce | kombinovaný | 18 | 92 | SVT20194 | 2015-12-14
140 | Vaillant Group Czech s.r.o. | 45241881 | Protherm Tiger Condens | 18/25 KKZ42 -A | výrobce | kombinovaný | 18 | 92 | SVT20195 | 2015-12-14
141 | Vaillant Group Czech s.r.o. | 45241881 | Protherm Medvěd Condens | 18 KKS | výrobce | pro vytápění | 18 | 91 | SVT20196 | 2015-12-14
142 | Vaillant Group Czech s.r.o. | 45241881 | Protherm Medvěd Condens | 25 KKS | výrobce | pro vytápění | 25 | 91 | SVT20197 | 2015-12-14
143 | Vaillant Group Czech s.r.o. | 45241881 | Protherm Medvěd Condens | 35 KKS | výrobce | pro vytápění | 35 | 91 | SVT20198 | 2015-12-14
144 | Vaillant Group Czech s.r.o. | 45241881 | Protherm Medvěd Condens | 48 KKS | výrobce | pro vytápění | 48 | 91 | SVT20199 | 2015-12-14
145 | Vaillant Group Czech s.r.o. | 45241881 | Protherm Lev | 30 KKZ150C /1 | výrobce | kombinovaný | 30 | 92 | SVT20200 | 2015-12-14
146 | Wolf Česká republika s.r.o. | 49433741 | Kondenzační kotel CGW 11 | CGW 11/100 | výrobce | kombinovaný | 10 | 92 | SVT642 | 2015-12-15
147 | Wolf Česká republika s.r.o. | 49433741 | Kondenzační kotel CGW 20 | CGW 20/120 | výrobce | kombinovaný | 19 | 92 | SVT643 | 2015-12-15
148 | Wolf Česká republika s.r.o. | 49433741 | Kondenzační kotel CGW 24 | CGW 24/140 | výrobce | kombinovaný | 23 | 92 | SVT646 | 2015-12-15
149 | Wolf Česká republika s.r.o. | 49433741 | Kondenzační kotel CGS 20 | CGS 20/160 | výrobce | kombinovaný | 19 | 92 | SVT647 | 2015-12-15
150 | Wolf Česká republika s.r.o. | 49433741 | Kondenzační kotel CGS 24 | CGS 24/200 | výrobce | kombinovaný | 23 | 92 | SVT648 | 2015-12-15
151 | Wolf Česká republika s.r.o. | 49433741 | Nastěnný kondenzační kotel pro průtokový ohřev vody CGB-K-20 | CGB-K-20 | výrobce | kombinovaný | 19 | 92 | SVT7310 | 2015-12-15
152 | Wolf Česká republika s.r.o. | 49433741 | Nastěnný kondenzační kotel pro průtokový ohřev vody CGB-K-24 | CGB-K-24 | výrobce | kombinovaný | 23 | 92 | SVT7311 | 2015-12-15
153 | Wolf Česká republika s.r.o. | 49433741 | Nastěnný kondenzační kotel CGB-2-14 | CGB-2-14 | výrobce | pro vytápění | 14 | 93 | SVT20211 | 2015-12-15
154 | Wolf Česká republika s.r.o. | 49433741 | Nastěnný kondenzační kotel CGB-2-20 | CGB-2-20 | výrobce | pro vytápění | 19 | 93 | SVT20212 | 2015-12-15
155 | Wolf Česká republika s.r.o. | 49433741 | Nastěnný kondenzační kotel CGB-2-24 | CGB-2-24 | výrobce | pro vytápění | 24 | 93 | SVT20213 | 2015-12-15
156 | Wolf Česká republika s.r.o. | 49433741 | Nastěnný kondenzační kotel s průtokovým ohřevem vody CGB-2K-20 | CGB-2K-20 | výrobce | kombinovaný | 19 | 93 | SVT20214 | 2015-12-15
157 | Wolf Česká republika s.r.o. | 49433741 | Nastěnný kondenzační kotel s průtokovým ohřevem vody CGB-2K-24 | CGB-2K-24 | výrobce | kombinovaný | 24 | 93 | SVT20215 | 2015-12-15
158 | Wolf Česká republika s.r.o. | 49433741 | Nastěnný kondenzační kotel s vrstveným zásobníkem vody CGW-2-14/100L | CGW-2-14/100L | výrobce | kombinovaný | 14 | 93 | SVT20216 | 2015-12-15
159 | Wolf Česká republika s.r.o. | 49433741 | Nastěnný kondenzační kotel s vrstveným zásobníkem vody CGW-2-20/120L | CGW-2-20/120L | výrobce | kombinovaný | 19 | 93 | SVT20217 | 2015-12-15
160 | Wolf Česká republika s.r.o. | 49433741 | Nastěnný kondenzační kotel s vrstveným zásobníkem vody CGW-2-24/140L | CGW-2-24/140L | výrobce | kombinovaný | 24 | 93 | SVT20218 | 2015-12-15
161 | Wolf Česká republika s.r.o. | 49433741 | Stacionární kondenzační kotel s vrstveným zásobníkem vody CGS-2-14/120L | CGS-2-14/120L | výrobce | kombinovaný | 14 | 93 | SVT20219 | 2015-12-15
162 | Wolf Česká republika s.r.o. | 49433741 | Stacionární kondenzační kotel s vrstveným zásobníkem vody CGS-2-20/160L | CGS-2-20/160L | výrobce | kombinovaný | 19 | 93 | SVT20220 | 2015-12-15
163 | Wolf Česká republika s.r.o. | 49433741 | Stacionární kondenzační kotel s vrstveným zásobníkem vody CGS-2-24/200L | CGS-2-24/200L | výrobce | kombinovaný | 24 | 93 | SVT20221 | 2015-12-15
164 | Wolf Česká republika s.r.o. | 49433741 | Stacionární kondenzační kotel s vrstveným zásobníkem vody CGS-2-14/150R | CGS-2-14/150R | výrobce | kombinovaný | 14 | 93 | SVT20222 | 2015-12-15
165 | Wolf Česká republika s.r.o. | 49433741 | Stacionární kondenzační kotel s vrstveným zásobníkem vody CGS-2-20/150R | CGS-2-20/150R | výrobce | kombinovaný | 19 | 93 | SVT20223 | 2015-12-15
166 | Wolf Česká republika s.r.o. | 49433741 | Stacionární kondenzační kotel s vrstveným zásobníkem vody CGS-2-24/150R | CGS-2-24/150R | výrobce | kombinovaný | 24 | 93 | SVT20224 | 2015-12-15
167 | Thermona, spol. s r.o. | 13692861 | Kondenzační kotel THERM | THERM 14 KD.A | nezávislá akreditovaná osoba | pro vytápění | 15 | 90 | SVT2349 | 2015-12-16
168 | Thermona, spol. s r.o. | 13692861 | Kondenzační kotel THERM | THERM 14 KDZ.A | nezávislá akreditovaná osoba | pro vytápění | 15 | 90 | SVT2353 | 2015-12-16
169 | Thermona, spol. s r.o. | 13692861 | Kondenzační kotel THERM | THERM 14 KDZ5.A | nezávislá akreditovaná osoba | kombinovaný | 15 | 90 | SVT2354 | 2015-12-16
170 | Thermona, spol. s r.o. | 13692861 | Kondenzační kotel THERM | THERM 17 KD.A | nezávislá akreditovaná osoba | pro vytápění | 17 | 90 | SVT20257 | 2015-12-16
171 | Thermona, spol. s r.o. | 13692861 | Kondenzační kotel THERM | THERM 28 KD.A | nezávislá akreditovaná osoba | pro vytápění | 28 | 91 | SVT20258 | 2015-12-16
172 | Thermona, spol. s r.o. | 13692861 | Kondenzační kotel THERM | THERM 17 KDZ.A | nezávislá akreditovaná osoba | pro vytápění | 17 | 90 | SVT20259 | 2015-12-16
173 | Thermona, spol. s r.o. | 13692861 | Kondenzační kotel THERM | THERM 28 KDZ.A | nezávislá akreditovaná osoba | pro vytápění | 28 | 91 | SVT20260 | 2015-12-16
174 | Thermona, spol. s r.o. | 13692861 | Kondenzační kotel THERM | THERM 28 KDC.A | nezávislá akreditovaná osoba | kombinovaný | 28 | 91 | SVT20261 | 2015-12-16
175 | Thermona, spol. s r.o. | 13692861 | Kondenzační kotel THERM | THERM 17 KDZ5.A | nezávislá akreditovaná osoba | kombinovaný | 17 | 90 | SVT20262 | 2015-12-16
176 | Thermona, spol. s r.o. | 13692861 | Kondenzační kotel THERM | THERM 28 KDZ5.A | nezávislá akreditovaná osoba | kombinovaný | 28 | 91 | SVT20263 | 2015-12-16
177 | Thermona, spol. s r.o. | 13692861 | Kondenzační kotel THERM | THERM 17 KDZ10.A | nezávislá akreditovaná osoba | kombinovaný | 17 | 90 | SVT20264 | 2015-12-16
178 | Thermona, spol. s r.o. | 13692861 | Kondenzační kotel THERM | THERM 28 KDZ10.A | nezávislá akreditovaná osoba | kombinovaný | 28 | 91 | SVT20265 | 2015-12-16
179 | Thermona, spol. s r.o. | 13692861 | Kondenzační kotel THERM | THERM 45 KD.A | nezávislá akreditovaná osoba | kombinovaný | 45 | 91 | SVT20266 | 2015-12-16
180 | Viessmann spol. s r.o. | 48948365 | Vitodens 200-W | B2HA 13 kW | výrobce se zavedeným systémem řízení jakosti dle ISO 9001 | pro vytápění | 12 | 92.58 | SVT298 | 2015-12-16
181 | Viessmann spol. s r.o. | 48948365 | Vitodens 200-W | B2HA 19 kW | výrobce se zavedeným systémem řízení jakosti dle ISO 9001 | pro vytápění | 17 | 93.46 | SVT299 | 2015-12-16
182 | Viessmann spol. s r.o. | 48948365 | Vitodens 222-W | B2LA 13 kW | výrobce se zavedeným systémem řízení jakosti dle ISO 9001 | kombinovaný | 12 | 92.55 | SVT3949 | 2015-12-16
183 | Viessmann spol. s r.o. | 48948365 | Vitodens 222-W | B2LA 19 kW | výrobce se zavedeným systémem řízení jakosti dle ISO 9001 | kombinovaný | 17 | 93.46 | SVT3950 | 2015-12-16
184 | Viessmann spol. s r.o. | 48948365 | Vitodens 200-W | B2HA 24 kW | výrobce se zavedeným systémem řízení jakosti dle ISO 9001 | pro vytápění | 24 | 93.12 | SVT20267 | 2015-12-16
185 | Viessmann spol. s r.o. | 48948365 | Vitodens 200-W | B2HA 32 kW | výrobce se zavedeným systémem řízení jakosti dle ISO 9001 | pro vytápění | 32 | 93.25 | SVT20268 | 2015-12-16
186 | Viessmann spol. s r.o. | 48948365 | Vitodens 200-W | B2KA 24 kW | výrobce se zavedeným systémem řízení jakosti dle ISO 9001 | kombinovaný | 24 | 93.12 | SVT20269 | 2015-12-16
187 | Viessmann spol. s r.o. | 48948365 | Vitodens 200-W | B2KA 32 kW | výrobce se zavedeným systémem řízení jakosti dle ISO 9001 | kombinovaný | 32 | 93.25 | SVT20270 | 2015-12-16
188 | Viessmann spol. s r.o. | 48948365 | Vitodens 222-W | B2LA 24 kW | výrobce se zavedeným systémem řízení jakosti dle ISO 9001 | kombinovaný | 24 | 93.05 | SVT20271 | 2015-12-16
189 | Viessmann spol. s r.o. | 48948365 | Vitodens 222-W | B2LA 32 kW | výrobce se zavedeným systémem řízení jakosti dle ISO 9001 | kombinovaný | 32 | 93.25 | SVT20272 | 2015-12-16
190 | Viessmann spol. s r.o. | 48948365 | Vitodens 222-F | B2TA 12 kW | výrobce se zavedeným systémem řízení jakosti dle ISO 9001 | kombinovaný | 12 | 92.55 | SVT20273 | 2015-12-16
191 | Viessmann spol. s r.o. | 48948365 | Vitodens 222-F | B2TA 17 kW | výrobce se zavedeným systémem řízení jakosti dle ISO 9001 | kombinovaný | 17 | 93.46 | SVT20274 | 2015-12-16
192 | Viessmann spol. s r.o. | 48948365 | Vitodens 222-F | B2TA 24 kW | výrobce se zavedeným systémem řízení jakosti dle ISO 9001 | kombinovaný | 24 | 93.05 | SVT20275 | 2015-12-16
193 | Viessmann spol. s r.o. | 48948365 | Vitodens 222-F | B2TA 32 kW | výrobce se zavedeným systémem řízení jakosti dle ISO 9001 | kombinovaný | 32 | 93.25 | SVT20276 | 2015-12-16
194 | Viessmann spol. s r.o. | 48948365 | Vitodens 222-F | B2SA 12 kW | výrobce se zavedeným systémem řízení jakosti dle ISO 9001 | kombinovaný | 12 | 92.55 | SVT20277 | 2015-12-16
195 | Viessmann spol. s r.o. | 48948365 | Vitodens 222-F | B2SA 17 kW | výrobce se zavedeným systémem řízení jakosti dle ISO 9001 | kombinovaný | 17 | 93.46 | SVT20278 | 2015-12-16
196 | Viessmann spol. s r.o. | 48948365 | Vitodens 222-F | B2SA 24 kW | výrobce se zavedeným systémem řízení jakosti dle ISO 9001 | kombinovaný | 24 | 93.05 | SVT20279 | 2015-12-16
197 | Viessmann spol. s r.o. | 48948365 | Vitodens 242-F | B2UA 12 kW | výrobce se zavedeným systémem řízení jakosti dle ISO 9001 | kombinovaný | 12 | 92.55 | SVT20280 | 2015-12-16
198 | Viessmann spol. s r.o. | 48948365 | Vitodens 242-F | B2UA 17 kW | výrobce se zavedeným systémem řízení jakosti dle ISO 9001 | kombinovaný | 17 | 93.46 | SVT20281 | 2015-12-16
199 | Viessmann spol. s r.o. | 48948365 | Vitodens 242-F | B2UA 24 kW | výrobce se zavedeným systémem řízení jakosti dle ISO 9001 | kombinovaný | 24 | 93.05 | SVT20282 | 2015-12-16
200 | Viessmann spol. s r.o. | 48948365 | Vitodens 300-W | B3HA 11 kW | výrobce se zavedeným systémem řízení jakosti dle ISO 9001 | pro vytápění | 10 | 92.21 | SVT3789 | 2015-12-16
201 | Viessmann spol. s r.o. | 48948365 | Vitodens 300-W | B3HA 19 kW | výrobce se zavedeným systémem řízení jakosti dle ISO 9001 | pro vytápění | 17 | 92.74 | SVT3790 | 2015-12-16
202 | Viessmann spol. s r.o. | 48948365 | Vitodens 300-W | B3HA 26 kW | výrobce se zavedeným systémem řízení jakosti dle ISO 9001 | pro vytápění | 24 | 93.02 | SVT3791 | 2015-12-16
203 | Viessmann spol. s r.o. | 48948365 | Vitodens 300-W | B3HA 32 kW | výrobce se zavedeným systémem řízení jakosti dle ISO 9001 | pro vytápění | 32 | 93.2 | SVT20283 | 2015-12-16
204 | Viessmann spol. s r.o. | 48948365 | Vitodens 333-F | B3TA 11 kW | výrobce se zavedeným systémem řízení jakosti dle ISO 9001 | kombinovaný | 11 | 92.21 | SVT3959 | 2015-12-16
205 | Viessmann spol. s r.o. | 48948365 | Vitodens 333-F | B3TA 19 kW | výrobce se zavedeným systémem řízení jakosti dle ISO 9001 | kombinovaný | 19 | 92.74 | SVT3960 | 2015-12-16
206 | Viessmann spol. s r.o. | 48948365 | Vitodens 333-F | B3TA 26 kW | výrobce se zavedeným systémem řízení jakosti dle ISO 9001 | kombinovaný | 26 | 93.02 | SVT3961 | 2015-12-16
207 | Viessmann spol. s r.o. | 48948365 | Vitodens 343-F | B3UA 11 kW | výrobce se zavedeným systémem řízení jakosti dle ISO 9001 | kombinovaný | 11 | 92.21 | SVT3962 | 2015-12-16
208 | Viessmann spol. s r.o. | 48948365 | Vitodens 343-F | B3UA 19 kW | výrobce se zavedeným systémem řízení jakosti dle ISO 9001 | kombinovaný | 19 | 92.74 | SVT3963 | 2015-12-16
209 | VIPS gas s.r.o. | 25428942 | VICTRIX 12 X TT 2 ErP | VICTRIX 12 X TT 2 ErP | výrobce | pro vytápění | 12 | 92 | SVT20371 | 2015-12-22
210 | VIPS gas s.r.o. | 25428942 | VICTRIX 20 X TT 2 ErP | VICTRIX 20 X TT 2 ErP | výrobce | pro vytápění | 21 | 93 | SVT20372 | 2015-12-22
211 | VIPS gas s.r.o. | 25428942 | VICTRIX R 24 2 ErP | VICTRIX R 24 2 ErP | výrobce | pro vytápění | 24 | 92 | SVT20373 | 2015-12-22
212 | VIPS gas s.r.o. | 25428942 | VICTRIX PRO 80 2 ErP | VICTRIX PRO 80 2 ErP | výrobce | pro vytápění | 73 | 91 | SVT20374 | 2015-12-22
213 | VIPS gas s.r.o. | 25428942 | VICTRIX PRO 100 2 ErP | VICTRIX PRO 100 2 ErP | výrobce | pro vytápění | 90 | 92 | SVT20375 | 2015-12-22
214 | VIPS gas s.r.o. | 25428942 | VICTRIX PRO 120 2 ErP | VICTRIX PRO 120 2 ErP | výrobce | pro vytápění | 111 | 92 | SVT20376 | 2015-12-22
215 | VIPS gas s.r.o. | 25428942 | VICTRIX Superior 32 2 ErP | VICTRIX Superior 32 2 ErP | výrobce | kombinovaný | 32 | 91 | SVT20377 | 2015-12-22
216 | VIPS gas s.r.o. | 25428942 | VICTRIX 24 TT 2 ErP | VICTRIX 24 TT 2 ErP | výrobce | kombinovaný | 21 | 93 | SVT20378 | 2015-12-22
217 | VIPS gas s.r.o. | 25428942 | HERCULES Condensing ABT 32 3 ErP | HERCULES Condensing ABT 32 3 ErP | výrobce | kombinovaný | 32 | 91 | SVT20379 | 2015-12-22
218 | VIPS gas s.r.o. | 25428942 | HERCULES Solar 26 2 ErP | HERCULES Solar 26 2 ErP | výrobce | kombinovaný | 24 | 92 | SVT20380 | 2015-12-22
219 | VIADRUS a.s. | 29400082 | VIADRUS K4 | K4G1H24P | nezávislá akreditovaná osoba | pro vytápění | 24 | 90 | SVT6395 | 2015-12-22
220 | VIADRUS a.s. | 29400082 | VIADRUS K4 | K4G2H24P | nezávislá akreditovaná osoba | kombinovaný | 24 | 90 | SVT6396 | 2015-12-22
221 | VIADRUS a.s. | 29400082 | VIADRUS K4 | K4G3H24P | nezávislá akreditovaná osoba | kombinovaný | 24 | 90 | SVT6397 | 2015-12-22
222 | ENBRA, a.s. | 44015844 | Kondenzační kotel ENBRA CD 24 | ENBRA CD24 | výrobce | kombinovaný | 24 | 91.21 | SVT20381 | 2015-12-22
223 | ENBRA, a.s. | 44015844 | Kondenzační kotel ENBRA CD 28 | ENBRA CD 28 | výrobce | kombinovaný | 28 | 91.83 | SVT20382 | 2015-12-22
224 | ENBRA, a.s. | 44015844 | Kondenzační kotel ENBRA CD 34 | ENBRA CD 34 | výrobce | kombinovaný | 34 | 92.75 | SVT20383 | 2015-12-22
225 | ENBRA, a.s. | 44015844 | Kondenzační kotel ENBRA CD 24H | ENBRA CD 24H | výrobce | pro vytápění | 24 | 91.21 | SVT20384 | 2015-12-22
226 | ENBRA, a.s. | 44015844 | Kondenzační kotel ENBRA CD 28H | ENBRA CD 28H | výrobce | pro vytápění | 28 | 91.83 | SVT20385 | 2015-12-22
227 | ENBRA, a.s. | 44015844 | Kondenzační kotel ENBRA CD 34H | ENBRA CD 34H | výrobce | pro vytápění | 34 | 92.75 | SVT20386 | 2015-12-22
228 | ENBRA, a.s. | 44015844 | Kondenzační kotel ENBRA CD 24/Z8 | ENBRA CD 24/Z8 | výrobce | kombinovaný | 24 | 91.21 | SVT20387 | 2015-12-22
229 | ENBRA, a.s. | 44015844 | Kondenzační kotel ENBRA CD 24/Z20 | ENBRA CD 24/Z20 | výrobce | kombinovaný | 24 | 91.21 | SVT20388 | 2015-12-22
230 | ENBRA, a.s. | 44015844 | Kondenzační kotel ENBRA CD 28/Z20 | ENBRA CD 28/Z20 | výrobce | kombinovaný | 28 | 91.83 | SVT20389 | 2015-12-22
231 | ENBRA, a.s. | 44015844 | Kondenzační kotel ENBRA CD 34/Z20 | ENBRA CD 34/Z20 | výrobce | kombinovaný | 34 | 92.75 | SVT20390 | 2015-12-22
232 | ENBRA, a.s. | 44015844 | Kondenzační kotel ENBRA CD 50H | ENBRA CD 50H | výrobce | pro vytápění | 50 | 92.75 | SVT20391 | 2015-12-22
233 | BRILON a.s. | 27938531 | Kondenzační kotel Geminox ZEM 2-17C | Geminox ZEM 2-17C | výrobce se zavedeným systémem řízení jakosti dle ISO 9001 | pro vytápění | 17 | 93 | SVT20451 | 2016-01-08
234 | BRILON a.s. | 27938531 | Kondenzační kotel Geminox ZEM 5-25C | Geminox ZEM 5-25C | výrobce se zavedeným systémem řízení jakosti dle ISO 9001 | pro vytápění | 25 | 93 | SVT20452 | 2016-01-08
235 | BRILON a.s. | 27938531 | Kondenzační kotel Geminox ZEM 2-17 M50H | Geminox ZEM 2-17 M50H | výrobce se zavedeným systémem řízení jakosti dle ISO 9001 | kombinovaný | 17 | 93 | SVT20453 | 2016-01-08
236 | BRILON a.s. | 27938531 | Kondenzační kotel Geminox ZEM 2-17 M50V | Geminox ZEM 2-17 M50V | výrobce se zavedeným systémem řízení jakosti dle ISO 9001 | kombinovaný | 17 | 93 | SVT20454 | 2016-01-08
237 | QUANTUM, a.s. | 25307762 | Kondenzační kotel QUANTUM | Q7K-36-48-combi-HRE | výrobce | kombinovaný | 41 | 92 | SVT20510 | 2016-01-13
238 | Bosch Termotechnika s.r.o. | 18953573 | Buderus Logamax Plus | GB162-15 | výrobce | pro vytápění | 15 | 92 | SVT712 | 2016-01-13
239 | Bosch Termotechnika s.r.o. | 18953573 | Buderus Logamax Plus | GB162-25 | výrobce | pro vytápění | 24 | 93 | SVT3185 | 2016-01-13
240 | Bosch Termotechnika s.r.o. | 18953573 | Buderus Logamax Plus | GB162-35 | výrobce | pro vytápění | 33 | 93 | SVT20511 | 2016-01-13
241 | Bosch Termotechnika s.r.o. | 18953573 | Buderus Logamax Plus | GB162-45 | výrobce | pro vytápění | 42 | 94 | SVT20512 | 2016-01-13
242 | Bosch Termotechnika s.r.o. | 18953573 | Buderus Logamax Plus | GB162-25 T40S | výrobce | kombinovaný | 24 | 93 | SVT5083 | 2016-01-13
243 | Bosch Termotechnika s.r.o. | 18953573 | Buderus Logano plus | GB212-15 | výrobce | pro vytápění | 14 | 93 | SVT20513 | 2016-01-13
244 | Bosch Termotechnika s.r.o. | 18953573 | Buderus Logano plus | GB212-22 | výrobce | pro vytápění | 20 | 93 | SVT20514 | 2016-01-13
245 | Bosch Termotechnika s.r.o. | 18953573 | Buderus Logano plus | GB212-30 | výrobce | pro vytápění | 28 | 93 | SVT20515 | 2016-01-13
246 | Bosch Termotechnika s.r.o. | 18953573 | Buderus Logano plus | GB212-40 | výrobce | pro vytápění | 37 | 93 | SVT20516 | 2016-01-13
247 | Bosch Termotechnika s.r.o. | 18953573 | Buderus Logano plus | GB212-50 | výrobce | pro vytápění | 46 | 93 | SVT20517 | 2016-01-13
248 | Bosch Termotechnika s.r.o. | 18953573 | Junkers Suprapur | KSBR 16 | výrobce | pro vytápění | 16 | 93 | SVT20518 | 2016-01-13
249 | Bosch Termotechnika s.r.o. | 18953573 | Junkers Suprapur | KSBR 30 | výrobce | pro vytápění | 30 | 93 | SVT20519 | 2016-01-13
250 | Bosch Termotechnika s.r.o. | 18953573 | Junkers Suprapur | KBR 30 | výrobce | pro vytápění | 30 | 93 | SVT20520 | 2016-01-13
251 | Bosch Termotechnika s.r.o. | 18953573 | Junkers Suprapur | KBR 42 | výrobce | pro vytápění | 39 | 93 | SVT20521 | 2016-01-13
252 | Bosch Termotechnika s.r.o. | 18953573 | Junkers CerapurComfort | ZSBR 16-3 E | výrobce | pro vytápění | 15 | 93 | SVT711 | 2016-01-13
253 | Bosch Termotechnika s.r.o. | 18953573 | Junkers CerapurComfort | ZSBR 28-3 E | výrobce | pro vytápění | 26 | 92 | SVT3459 | 2016-01-13
254 | Bosch Termotechnika s.r.o. | 18953573 | Junkers CerapurComfort | ZWBR 30-3 E | výrobce | kombinovaný | 29 | 92 | SVT20522 | 2016-01-13
255 | Bosch Termotechnika s.r.o. | 18953573 | Junkers CerapurAcu-Smart | ZWSB 30-4 E | výrobce | kombinovaný | 23 | 93 | SVT20523 | 2016-01-13
256 | Bosch Termotechnika s.r.o. | 18953573 | Junkers CerapurAcu | ZWSB 22/28-3 E | výrobce | kombinovaný | 21 | 91 | SVT20524 | 2016-01-13
257 | Bosch Termotechnika s.r.o. | 18953573 | Junker CerapurModul | ZBS 14/100-3 SE | výrobce | kombinovaný | 13 | 92 | SVT20525 | 2016-01-13
258 | Bosch Termotechnika s.r.o. | 18953573 | Junker CerapurModul | ZBS 22/100-3 SE | výrobce | kombinovaný | 22 | 92 | SVT20526 | 2016-01-13
259 | Bosch Termotechnika s.r.o. | 18953573 | Junker CerapurModul | ZBS 22/75-3 SE | výrobce | kombinovaný | 22 | 92 | SVT20527 | 2016-01-13
260 | Bosch Termotechnika s.r.o. | 18953573 | Junker CerapurModul | ZBS 30/150-3 SE | výrobce | kombinovaný | 29 | 92 | SVT20528 | 2016-01-13
261 | Bosch Termotechnika s.r.o. | 18953573 | Junker CerapurModul | ZBS 22/210-3 SOE | výrobce | kombinovaný | 22 | 92 | SVT20529 | 2016-01-13
262 | Bosch Termotechnika s.r.o. | 18953573 | Buderus Logamax Plus | GB172-14 T150S | výrobce | kombinovaný | 13 | 92 | SVT20530 | 2016-01-13
263 | Bosch Termotechnika s.r.o. | 18953573 | Buderus Logamax Plus | GB172-24 T150S | výrobce | kombinovaný | 23 | 92 | SVT20531 | 2016-01-13
264 | Bosch Termotechnika s.r.o. | 18953573 | Buderus Logamax Plus | GB172-14 T210SR | výrobce | kombinovaný | 13 | 92 | SVT20532 | 2016-01-13
265 | Bosch Termotechnika s.r.o. | 18953573 | Buderus Logamax Plus | GB172-20 T210SR | výrobce | kombinovaný | 20 | 92 | SVT20533 | 2016-01-13
266 | Bosch Termotechnika s.r.o. | 18953573 | Buderus Logamax Plus | GB172-14 | výrobce | pro vytápění | 13 | 92 | SVT20534 | 2016-01-13
267 | Bosch Termotechnika s.r.o. | 18953573 | Buderus Logamax Plus | GB172-24 | výrobce | pro vytápění | 23 | 92 | SVT20535 | 2016-01-13
268 | Bosch Termotechnika s.r.o. | 18953573 | Buderus Logamax Plus | GB172-24 T50 | výrobce | kombinovaný | 23 | 93 | SVT20536 | 2016-01-13
269 | Bosch Termotechnika s.r.o. | 18953573 | Buderus Logamax Plus | GB172-24K | výrobce | kombinovaný | 23 | 92 | SVT20537 | 2016-01-13
270 | QUANTUM, a.s. | 25307762 | Kondenzační kotel QUANTUM | Q7K-12-Solo-HRE | výrobce | pro vytápění | 12 | 94 | SVT20609 | 2016-01-20
271 | QUANTUM, a.s. | 25307762 | Kondenzační kotel QUANTUM | Q7K-18-Solo-HRE | výrobce | pro vytápění | 18 | 93 | SVT20610 | 2016-01-20
272 | QUANTUM, a.s. | 25307762 | Kondenzační kotel QUANTUM | Q7K-30-Solo-HRE | výrobce | pro vytápění | 26 | 93 | SVT20611 | 2016-01-20
273 | QUANTUM, a.s. | 25307762 | Kondenzační kotel QUANTUM | Q7K-48-Solo-HRE | výrobce | pro vytápění | 41 | 92 | SVT20612 | 2016-01-20
274 | QUANTUM, a.s. | 25307762 | Kondenzační kotel QUANTUM | Q7K-24-18-combi-HRE | výrobce | kombinovaný | 18 | 93 | SVT20613 | 2016-01-20
275 | QUANTUM, a.s. | 25307762 | Kondenzační kotel QUANTUM | Q7K-36-30-combi-HRE | výrobce | kombinovaný | 26 | 93 | SVT20614 | 2016-01-20
276 | BDR Thermea (Czech republic) s.r.o. | 26733226 | Závěsný kondenzační kotel MCR 30/35 MI PLUS | MCR 30/35 MI PLUS | výrobce | kombinovaný | 29.5 | 94 | SVT20639 | 2016-01-20
277 | BDR Thermea (Czech republic) s.r.o. | 26733226 | Závěsný kondenzační kotel MCR 34/39 MI PLUS | MCR 34/39 MI PLUS | výrobce | kombinovaný | 33.3 | 94 | SVT20640 | 2016-01-20
278 | BDR Thermea (Czech republic) s.r.o. | 26733226 | Kondenzační kotel AGC 15 | AGC 15 | výrobce | pro vytápění | 15 | 94 | SVT20641 | 2016-01-20
279 | BDR Thermea (Czech republic) s.r.o. | 26733226 | Kondenzační kotel AGC 25 | AGC 25 | výrobce | pro vytápění | 25 | 94 | SVT20642 | 2016-01-20
280 | BDR Thermea (Czech republic) s.r.o. | 26733226 | Kondenzační kotel AGC 35 | AGC 35 | výrobce | pro vytápění | 35 | 94 | SVT20643 | 2016-01-20
281 | BDR Thermea (Czech republic) s.r.o. | 26733226 | Kondenzační kotel EGC 17/29 | EGC 17/29 | výrobce | pro vytápění | 17 | 94 | SVT2618 | 2016-01-20
282 | BDR Thermea (Czech republic) s.r.o. | 26733226 | Kondenzační kotel EGC 25 | EGC 25 | výrobce | pro vytápění | 25 | 94 | SVT2619 | 2016-01-20
283 | BDR Thermea (Czech republic) s.r.o. | 26733226 | Závěsný kondenzační kotel MCA 35 | MCA 35 | výrobce | pro vytápění | 34 | 92 | SVT2098 | 2016-01-20
284 | Bosch Termotechnika s.r.o. | 18953573 | Junkers CerapurSmart | ZWB 28-3 | výrobce | kombinovaný | 20 | 92 | SVT20648 | 2016-01-21
285 | Bosch Termotechnika s.r.o. | 18953573 | Junkers CerapurSmart | ZSB 14-3 | výrobce | pro vytápění | 13 | 92 | SVT20649 | 2016-01-21
286 | Bosch Termotechnika s.r.o. | 18953573 | Junkers CerapurSmart | ZSB 22-3 (CE) | výrobce | pro vytápění | 20 | 92 | SVT20650 | 2016-01-21
287 | Attack, s.r.o. | 36404489 | Nástenný kondenzačný kotol s prietokovým ohrevom TÚV ATTACK | ATTACK KST Plus | výrobce | pro vytápění | 25 | 93 | SVT2480 | 2016-01-22
288 | Attack, s.r.o. | 36404489 | Nástenný kondenzačný kotol so zabudovaných nerezovým zásobníkom TÚV | ATTACK KZT Plus | výrobce | pro vytápění | 25 | 93 | SVT2476 | 2016-01-22
289 | Attack, s.r.o. | 36404489 | Nástenný kondenzačný kotol s možnosťou pripojenia zásobníka TÚV ATTACK | ATTAK KT Plus | výrobce | pro vytápění | 25 | 93 | SVT2481 | 2016-01-22
290 | Attack, s.r.o. | 36404489 | Nástenný kondenzačný kotol s možnosťou pripojenia zásobníka TÚV ATTACK | ATTACK KT Small Plus | výrobce | pro vytápění | 17 | 93 | SVT2482 | 2016-01-22
291 | Bosch Termotechnika s.r.o. | 18953573 | Junkers CerapurComfort | ZBR 42-3 A | výrobce | pro vytápění | 39 | 92 | SVT20652 | 2016-01-25
292 | KD TRADE PRAHA s.r.o. | 02629593 | Fondital Antea 24 KC | Antea 24 KC | výrobce | kombinovaný | 23 | 91 | SVT20758 | 2016-02-15
293 | KD TRADE PRAHA s.r.o. | 02629593 | Fondital Antea 24 KRB | Antea 24 KRB | výrobce | pro vytápění | 23 | 91 | SVT20759 | 2016-02-15
294 | KD TRADE PRAHA s.r.o. | 02629593 | Fondital Antea 28 KC | Antea 28 KC | výrobce | kombinovaný | 25 | 91 | SVT20760 | 2016-02-15
295 | KD TRADE PRAHA s.r.o. | 02629593 | Fondital Antea 28 KRB | Antea 28 KRB | výrobce | pro vytápění | 25 | 91 | SVT20761 | 2016-02-15
296 | KD TRADE PRAHA s.r.o. | 02629593 | Fondital Formentera 24 KRB | Formentera 24 KRB | výrobce | pro vytápění | 23 | 91 | SVT20762 | 2016-02-15
297 | KD TRADE PRAHA s.r.o. | 02629593 | Fondital Formentera 28 KC | Formentera 28 KC | výrobce | kombinovaný | 25 | 91 | SVT20763 | 2016-02-15
298 | KD TRADE PRAHA s.r.o. | 02629593 | Fondital Formentera 28 KRB | Formentera 28 KRB | výrobce | pro vytápění | 25 | 91 | SVT20764 | 2016-02-15
299 | KD TRADE PRAHA s.r.o. | 02629593 | Fondital Formentera 32 KC | Formentera 32 KC | výrobce | kombinovaný | 29 | 93 | SVT20765 | 2016-02-15
300 | KD TRADE PRAHA s.r.o. | 02629593 | Fondital Formentera 32 KRB | Formentera 32 KRB | výrobce | pro vytápění | 29 | 93 | SVT20766 | 2016-02-15
301 | KD TRADE PRAHA s.r.o. | 02629593 | Fondital Itaca 28 KC | Itaca 28 KC | výrobce | kombinovaný | 25 | 91 | SVT20767 | 2016-02-15
302 | KD TRADE PRAHA s.r.o. | 02629593 | Fondital Itaca 28 KRB | Itaca 28 KRB | výrobce | pro vytápění | 25 | 91 | SVT20768 | 2016-02-15
303 | KD TRADE PRAHA s.r.o. | 02629593 | Fondital Itaca 32 KB | Itaca 32 KB | výrobce | kombinovaný | 29 | 92 | SVT20769 | 2016-02-15
304 | KD TRADE PRAHA s.r.o. | 02629593 | Fondital Itaca 32 KC | Itaca 32 KC | výrobce | kombinovaný | 29 | 93 | SVT20770 | 2016-02-15
305 | KD TRADE PRAHA s.r.o. | 02629593 | Fondital Itaca 32 KRB | Itaca 32 KRB | výrobce | pro vytápění | 29 | 93 | SVT20771 | 2016-02-15
306 | GIENGER spol. s r.o. | 44018045 | EcoTherm Kompakt WBS 22F | WBS 22F | výrobce | pro vytápění | 21 | 91 | SVT287 | 2015-12-04
307 | Viessmann spol. s r.o. | 48948365 | Vitocrossal 300 | CU3A 13 | výrobce se zavedeným systémem řízení jakosti dle ISO 9001 | pro vytápění | 12 | 92.04 | SVT20806 | 2016-02-25
308 | Viessmann spol. s r.o. | 48948365 | Vitocrossal 300 | CU3A 19 | výrobce se zavedeným systémem řízení jakosti dle ISO 9001 | pro vytápění | 17 | 93.57 | SVT20807 | 2016-02-25
309 | Viessmann spol. s r.o. | 48948365 | Vitocrossal 300 | CU3A 26 | výrobce se zavedeným systémem řízení jakosti dle ISO 9001 | pro vytápění | 24 | 92.69 | SVT20808 | 2016-02-25
310 | Viessmann spol. s r.o. | 48948365 | Vitocrossal 300 | CU3A 35 | výrobce se zavedeným systémem řízení jakosti dle ISO 9001 | pro vytápění | 32 | 92.9 | SVT20809 | 2016-02-25
311 | Viessmann spol. s r.o. | 48948365 | Vitocrossal 300 | CU3A 45 | výrobce se zavedeným systémem řízení jakosti dle ISO 9001 | pro vytápění | 41 | 93.03 | SVT20810 | 2016-02-25
312 | Viessmann spol. s r.o. | 48948365 | Vitocrossal 300 | CU3A 60 | výrobce se zavedeným systémem řízení jakosti dle ISO 9001 | pro vytápění | 54 | 93.16 | SVT20811 | 2016-02-25
313 | Viessmann spol. s r.o. | 48948365 | Vitotwin 300-W | C3HC | výrobce se zavedeným systémem řízení jakosti dle ISO 9001 | pro vytápění | 26 | 112 | SVT20812 | 2016-02-25
314 | BDR Thermea (Czech republic) s.r.o. | 26733226 | Kondenzační kotel Baxi Luna Duo-tec MP+ 1.35 | Luna Duo-tec MP+ 1.35 | výrobce | pro vytápění | 34 | 92 | SVT20813 | 2016-02-26
315 | BDR Thermea (Czech republic) s.r.o. | 26733226 | Kondenzační kotel Baxi Luna Duo-tec MP+ 1.50 | Luna Duo-tec MP+ 1.50 | výrobce | pro vytápění | 45 | 92 | SVT20814 | 2016-02-26
316 | BDR Thermea (Czech republic) s.r.o. | 26733226 | Kondenzační kotel Baxi Prime 24 | Prime 24 | výrobce | kombinovaný | 20 | 93 | SVT20867 | 2016-03-03
317 | GIENGER spol. s r.o. | 44018045 | EcoTherm Kompakt WBS 14 F | WBS 14 F | výrobce | pro vytápění | 14 | 92 | SVT286 | 2016-03-08
318 | GIENGER spol. s r.o. | 44018045 | TrioCondens BGB 15 E | BGB 15 | výrobce | pro vytápění | 15 | 92 | SVT1431 | 2016-03-08
319 | GIENGER spol. s r.o. | 44018045 | TrioCondens BGB 15 E | BGB 20 | výrobce | pro vytápění | 19 | 92 | SVT1432 | 2016-03-08
320 | GIENGER spol. s r.o. | 44018045 | TrioCondens BGB 15 E | BGB 28 | výrobce | pro vytápění | 27 | 93 | SVT1433 | 2016-03-08
321 | GIENGER spol. s r.o. | 44018045 | TrioCondens BGB 15 E | BGB 38 | výrobce | pro vytápění | 37 | 92 | SVT1435 | 2016-03-08
322 | UNICAL A.G./Viatherm s.r.o | 26862638 | Plynový kondenzační kotel UNICAL KONe | KONe C18 | výrobce | kombinovaný | 17.4 | 93 | SVT20872 | 2016-03-09
323 | UNICAL A.G./Viatherm s.r.o | 26862638 | Plynový kondenzační kotel UNICAL KONe | KONe C24 | výrobce | kombinovaný | 22.6 | 92 | SVT20873 | 2016-03-09
324 | UNICAL A.G./Viatherm s.r.o | 26862638 | Plynový kondenzační kotel UNICAL KONe | KONe C28 | výrobce | kombinovaný | 27.2 | 93 | SVT20874 | 2016-03-09
325 | UNICAL A.G./Viatherm s.r.o | 26862638 | Plynový kondenzační kotel UNICAL KONe | KONe C35 | výrobce | kombinovaný | 32 | 93 | SVT20875 | 2016-03-09
326 | UNICAL A.G./Viatherm s.r.o | 26862638 | Plynový kondenzační kotel UNICAL KONe | KONe R18 | výrobce | pro vytápění | 17.4 | 93 | SVT20876 | 2016-03-09
327 | UNICAL A.G./Viatherm s.r.o | 26862638 | Plynový kondenzační kotel UNICAL KONe | KONe R24 | výrobce | pro vytápění | 22.6 | 92 | SVT20877 | 2016-03-09
328 | UNICAL A.G./Viatherm s.r.o | 26862638 | Plynový kondenzační kotel UNICAL KONe | KONe R28 | výrobce | pro vytápění | 27.2 | 93 | SVT20878 | 2016-03-09
329 | UNICAL A.G./Viatherm s.r.o | 26862638 | Plynový kondenzační kotel UNICAL KONe | KONe R35 | výrobce | pro vytápění | 32 | 93 | SVT20879 | 2016-03-09
330 | UNICAL A.G./Viatherm s.r.o | 26862638 | Plynový kondenzační kotel UNICAL KONm | KONm C18 | výrobce | kombinovaný | 17.4 | 93 | SVT20880 | 2016-03-09
331 | UNICAL A.G./Viatherm s.r.o | 26862638 | Plynový kondenzační kotel UNICAL KONm | KONm C24 | výrobce | kombinovaný | 22.6 | 92 | SVT20881 | 2016-03-09
332 | UNICAL A.G./Viatherm s.r.o | 26862638 | Plynový kondenzační kotel UNICAL KONm | KONm C28 | výrobce | kombinovaný | 27.2 | 93 | SVT20882 | 2016-03-09
333 | UNICAL A.G./Viatherm s.r.o | 26862638 | Plynový kondenzační kotel UNICAL KONm | KONm C35 | výrobce | kombinovaný | 32 | 93 | SVT20883 | 2016-03-09
334 | UNICAL A.G./Viatherm s.r.o | 26862638 | Plynový kondenzační kotel UNICAL KONm | KONm R18 | výrobce | pro vytápění | 17.4 | 93 | SVT20884 | 2016-03-09
335 | UNICAL A.G./Viatherm s.r.o | 26862638 | Plynový kondenzační kotel UNICAL KONm | KONm R24 | výrobce | pro vytápění | 22.6 | 92 | SVT20885 | 2016-03-09
336 | UNICAL A.G./Viatherm s.r.o | 26862638 | Plynový kondenzační kotel UNICAL KONm | KONm R28 | výrobce | pro vytápění | 27.2 | 93 | SVT20886 | 2016-03-09
337 | UNICAL A.G./Viatherm s.r.o | 26862638 | Plynový kondenzační kotel UNICAL KONm | KONm R35 | výrobce | pro vytápění | 32 | 93 | SVT20887 | 2016-03-09
338 | SCHMIDTTRADING s.r.o. | 24782891 | Beretta Exclusive Green HE | Exclusive Green HE 25 RSI | výrobce | pro vytápění | 25 | 93 | SVT20917 | 2016-03-21
339 | SCHMIDTTRADING s.r.o. | 24782891 | Beretta Exclusive Green HE | Exclusive Green HE 35 RSI | výrobce | pro vytápění | 34 | 92 | SVT20918 | 2016-03-21
340 | SCHMIDTTRADING s.r.o. | 24782891 | Beretta Exclusive Green HE | Exclusive Green HE 25 CSI | výrobce | kombinovaný | 25 | 93 | SVT20919 | 2016-03-21
341 | SCHMIDTTRADING s.r.o. | 24782891 | Beretta Exclusive Green HE | Exclusive Green HE 35 CSI | výrobce | kombinovaný | 34 | 92 | SVT20920 | 2016-03-21
342 | SCHMIDTTRADING s.r.o. | 24782891 | Beretta Exclusive Green HE | Exclusive Green 25 BSI | výrobce | kombinovaný | 24 | 93 | SVT20921 | 2016-03-21
343 | KOVARSON s.r.o. | 29220327 | KOVARSON - plynový kondenzační kotel ADAX 20 | ADAX 20 | výrobce | kombinovaný | 20 | 92.62 | SVT20930 | 2016-03-22
344 | KOVARSON s.r.o. | 29220327 | KOVARSON - plynový kondenzační kotel ADAX 25 | ADAX 25 | výrobce | kombinovaný | 25 | 92.59 | SVT20931 | 2016-03-22
345 | KOVARSON s.r.o. | 29220327 | KOVARSON - plynový kondenzační kotel ADAX 30 | ADAX 30 | výrobce | kombinovaný | 30 | 92.7 | SVT20932 | 2016-03-22
347 | KOVARSON s.r.o. | 29220327 | KOVARSON - plynový kondenzační kotel ADAX 20T | ADAX 20T | výrobce | pro vytápění | 25 | 91.82 | SVT20933 | 2016-03-22
Note on B3: Zadejte název výrobce / dodavatele / distributora.
Note on D3: Zadejte název či jiné obchodní označení výrobku.
Note on E3: Zadejte typové označení výrobku.
Note on F3: Vyberte ze seznamu: - nezávislá akreditovaná osoba - výrobce se zavedeným systémem řízení jakosti dle ISO 9001 - výrobce
Note on G3: Vyberte ze seznamu typ ohřívače / kotle: - pro vytápění - kombinovaný
Note on H3: Zadejte hodnotu jmenovitého tepelného výkonu v kW. Dle podmínek NAŘÍZENÍ KOMISE (EU) č. 813/2013 ze dne 2. srpna 2013, kterým se provádí směrnice Evropského parlamentu a Rady 2009/125/ES, pokud jde o požadavky na ekodesign ohřívačů pro vytápění vnitřních prostorů a kombinovaných ohřívačů.
Note on I3: Zadejte hodnotu sezónní energetické účinnosti vytápění v %. Dle podmínek NAŘÍZENÍ KOMISE (EU) č. 813/2013 ze dne 2. srpna 2013, kterým se provádí směrnice Evropského parlamentu a Rady 2009/125/ES, pokud jde o požadavky na ekodesign ohřívačů pro vytápění vnitřních prostorů a kombinovaných ohřívačů.
Note on J3: Zadejte SVT kód z programu NZÚ, byl-li přidělen.

## Solární kolektory
Solární kolektory
Poř. číslo | Výrobce / dodavatel / distributor (registrující subjekt) | IČ | Název výrobku | Typové označení výrobku | Způsob ověření parametrů | Typ kolektoru | Typ zkoušky | Hrubá plocha kolektoru AG (m2) | Plocha apertury kolektoru Aa (m2) | Účinnost při nulových tepelných ztrátách η0 (-) | Špičková účinnost kolektoru založená na hemisférickém ozáření η0,hem (-) | Součinitel tepelné ztráty a1 (W.m-2.K-1) | Součinitel tepelné ztráty a2 (W.m-2.K-2) | Kód SVT - NZÚ | Registrace
1 | Bosch Termotechnika s.r.o. | 18953573 | Junkers - solární kolektor trubicový VK140-1 | VK 140-1 | nezávislá akreditovaná osoba | trubicový | EN 12 975 | [6 empty] | SVT1633 | 2015-08-14
2 | Bosch Termotechnika s.r.o. | 18953573 | Junkers - solární kolektror trubicový VK280-1 | VK280-1 | nezávislá akreditovaná osoba | trubicový | EN 12 975 | [6 empty] | SVT1634 | 2015-08-14 | trubicový
3 | Bosch Termotechnika s.r.o. | 18953573 | Junkers - solární kolektor plochý FKC-2S | FKC-2S | nezávislá akreditovaná osoba | plochý | EN 12 975 | [6 empty] | SVT560 | 2015-08-14 | plochý
4 | Bosch Termotechnika s.r.o. | 18953573 | Junkers - solární kolektor plochý FKC-2W | FKC-2W | nezávislá akreditovaná osoba | plochý | EN 12 975 | [6 empty] | SVT1535 | 2015-08-14
5 | Bosch Termotechnika s.r.o. | 18953573 | Buderus - solární kolektor plochý CKN 2.0-s | CKN 2.0-s | nezávislá akreditovaná osoba | plochý | EN 12 975 | [6 empty] | SVT1884 | 2015-08-14 | EN 12 975
6 | Bosch Termotechnika s.r.o. | 18953573 | Buderus - solární kolektor plochý SKN 4.0-s | SKN 4.0-s | nezávislá akreditovaná osoba | plochý | EN 12 975 | [6 empty] | SVT1538 | 2015-08-14 | EN ISO 9806
7 | Bosch Termotechnika s.r.o. | 18953573 | Buderus - solární kolektor plochý SKN 4.0-w | SKN 4.0-w | nezávislá akreditovaná osoba | plochý | EN 12 975 | [6 empty] | SVT1542 | 2015-08-14
8 | Bosch Termotechnika s.r.o. | 18953573 | Buderus - solární kolektor plochý SKS 5.0-S | SKS 5.0-S | nezávislá akreditovaná osoba | plochý | EN 12 975 | [6 empty] | SVT6773 | 2015-08-14
9 | Bosch Termotechnika s.r.o. | 18953573 | Buderus - solární kolektor plochý SKS 5.0-w | SKS 5.0-w | nezávislá akreditovaná osoba | plochý | EN 12 975 | [6 empty] | SVT6772 | 2015-08-14
10 | Bosch Termotechnika s.r.o. | 18953573 | Buderus - solární kolektor trubicový SKR6.1R CPC | SKR6.1R CPC | nezávislá akreditovaná osoba | trubicový | EN 12 975 | [6 empty] | SVT1635 | 2015-08-14
11 | Bosch Termotechnika s.r.o. | 18953573 | Buderus - solární kolektor trubicový SKR12.1R CPC | SKR12.1R CPC | nezávislá akreditovaná osoba | trubicový | EN 12 975 | [6 empty] | SVT1636 | 2015-08-14
12 | JH SOLAR s.r.o. | 28064275 | THERMO/SOLAR TS 300 | THERMO/SOLAR TS 300 | nezávislá akreditovaná osoba | plochý | EN 12 975 | [6 empty] | SVT252 | 2015-08-17
13 | JH SOLAR s.r.o. | 28064275 | THERMO/SOLAR TS 330M | THERMO/SOLAR TS 330M | nezávislá akreditovaná osoba | plochý | EN 12 975 | [6 empty] | SVT260 | 2015-08-17
14 | JH SOLAR s.r.o. | 28064275 | THERMO/SOLAR TS 500 | THERMO/SOLAR TS 500 | nezávislá akreditovaná osoba | plochý | EN 12 975 | [6 empty] | SVT255 | 2015-08-17
15 | JH SOLAR s.r.o. | 28064275 | THERMO/SOLAR TS 500H | THERMO/SOLAR TS 500H | nezávislá akreditovaná osoba | plochý | EN 12 975 | [6 empty] | SVT259 | 2015-08-17
16 | JH SOLAR s.r.o. | 28064275 | THERMO/SOLAR TS 510 | THERMO/SOLAR TS 510 | nezávislá akreditovaná osoba | plochý | EN 12 975 | [6 empty] | SVT262 | 2015-08-17
17 | JH SOLAR s.r.o. | 28064275 | THERMO/SOLAR TS 510H | THERMO/SOLAR TS 510H | nezávislá akreditovaná osoba | plochý | EN 12 975 | [6 empty] | SVT263 | 2015-08-17
18 | JH SOLAR s.r.o. | 28064275 | THERMO/SOLAR TS 400 | THERMO/SOLAR TS 400 | nezávislá akreditovaná osoba | plochý | EN 12 975 | [6 empty] | SVT256 | 2015-08-17
19 | JH SOLAR s.r.o. | 28064275 | THERMO/SOLAR TS 400H | THERMO/SOLAR TS 400H | nezávislá akreditovaná osoba | plochý | EN 12 975 | [6 empty] | SVT258 | 2015-08-17
20 | JH SOLAR s.r.o. | 28064275 | THERMO/SOLAR TS 310 | THERMO/SOLAR TS 310 | nezávislá akreditovaná osoba | plochý | EN 12 975 | [6 empty] | SVT257 | 2015-08-17
21 | JH SOLAR s.r.o. | 28064275 | THERMO/SOLAR TS 350 | THERMO/SOLAR TS 350 | nezávislá akreditovaná osoba | plochý | EN 12 975 | [6 empty] | SVT261 | 2015-08-17
22 | JH SOLAR s.r.o. | 28064275 | THERMO/SOLAR TS 10 | THERMO/SOLAR TS 11 | nezávislá akreditovaná osoba | trubicový | EN 12 975 | [6 empty] | SVT3648 | 2015-08-17
23 | SOLAR POWER CZ s.r.o. | 26902052 | solární kolektor SOLAR POWER CZ | RK 2301 ALPIN | nezávislá akreditovaná osoba | plochý | EN 12 975 | [6 empty] | SVT443 | 2015-08-20
24 | SOLAR POWER CZ s.r.o. | 26902052 | solární kolektor SOLAR POWER CZ | SK12CPC | nezávislá akreditovaná osoba | trubicový | EN 12 975 | [6 empty] | SVT545 | 2015-08-20
25 | SOLAR POWER CZ s.r.o. | 26902052 | solární kolektor SOLAR POWER CZ | SKR500 | nezávislá akreditovaná osoba | plochý | EN 12 975 | [6 empty] | SVT551 | 2015-08-20
26 | SOLAR POWER CZ s.r.o. | 26902052 | solární kolektor SOLAR POWER CZ | SKR500L | nezávislá akreditovaná osoba | plochý | EN 12 975 | [6 empty] | SVT566 | 2015-08-20
27 | SOLAR POWER CZ s.r.o. | 26902052 | solární kolektor SOLAR POWER CZ | SK500N-ECO | nezávislá akreditovaná osoba | plochý | EN 12 975 | [6 empty] | SVT567 | 2015-08-20
28 | SOLAR POWER CZ s.r.o. | 26902052 | solární kolektor SOLAR POWER CZ | CPC12OEM | nezávislá akreditovaná osoba | trubicový | EN 12 975 | [6 empty] | SVT571 | 2015-08-20
29 | SOLAR POWER CZ s.r.o. | 26902052 | solární kolektor SOLAR POWER CZ | IDMK 25 | nezávislá akreditovaná osoba | plochý | EN 12 975 | [6 empty] | SVT592 | 2015-08-20
30 | SOLAR POWER CZ s.r.o. | 26902052 | solární kolektor SOLAR POWER CZ | RK 2300 ALPIN | nezávislá akreditovaná osoba | plochý | EN 12 975 | [6 empty] | SVT858 | 2015-08-20
31 | SOLAR POWER CZ s.r.o. | 26902052 | solární kolektor SOLAR POWER CZ | IK 2500 ALPIN | nezávislá akreditovaná osoba | plochý | EN 12 975 | [6 empty] | SVT976 | 2015-08-20
32 | SOLAR POWER CZ s.r.o. | 26902052 | solární kolektor SOLAR POWER CZ | RKAQ 2500 ALPIN | nezávislá akreditovaná osoba | plochý | EN 12 975 | [6 empty] | SVT5406 | 2015-08-20
33 | SOLAR POWER CZ s.r.o. | 26902052 | solární kolektor SOLAR POWER CZ | RKA 2500 ALPIN | nezávislá akreditovaná osoba | plochý | EN 12 975 | [6 empty] | SVT5463 | 2015-08-20
34 | SOLAR POWER CZ s.r.o. | 26902052 | solární kolektor SOLAR POWER CZ | IDMK 25-AL | nezávislá akreditovaná osoba | plochý | EN 12 975 | [6 empty] | SVT5464 | 2015-08-20
35 | Regulus spol. s r.o. | 45317020 | Solární termický kolektor KPG 1 ALC | KPG 1 ALC | nezávislá akreditovaná osoba | plochý | EN 12 975 | [6 empty] | SVT531 | 2015-08-21
36 | Regulus spol. s r.o. | 45317020 | Solární termický kolektor KPI 1 DC | KPI 1 DC | nezávislá akreditovaná osoba | plochý | EN 12 975 | [6 empty] | SVT535 | 2015-08-21
37 | Regulus spol. s r.o. | 45317020 | Solární termický kolektor KPH 1 ALP | KPH 1 ALP | nezávislá akreditovaná osoba | plochý | EN 12 975 | [6 empty] | SVT536 | 2015-08-21
38 | Regulus spol. s r.o. | 45317020 | Solární termický kolektor KPC 1 BP | KPC 1 BP | nezávislá akreditovaná osoba | plochý | EN 12 975 | [6 empty] | SVT570 | 2015-08-21
39 | Regulus spol. s r.o. | 45317020 | Solární termický kolektor KPC 1 H+ | KPC 1 H+ | nezávislá akreditovaná osoba | plochý | EN 12 975 | [6 empty] | SVT534 | 2015-08-21
40 | Regulus spol. s r.o. | 45317020 | Solární termický kolektor KPS 11+ | KPS 11+ | nezávislá akreditovaná osoba | plochý | EN 12 975 | [6 empty] | SVT532 | 2015-08-21
41 | Regulus spol. s r.o. | 45317020 | Solární termický kolektor KPS 11 ALP | KPS 11 ALP | nezávislá akreditovaná osoba | plochý | EN 12 975 | [6 empty] | SVT750 | 2015-08-21
42 | Regulus spol. s r.o. | 45317020 | Solární termický kolektor KPA 1 ALP | KPA 1 ALP | nezávislá akreditovaná osoba | plochý | EN 12 975 | [6 empty] | SVT533 | 2015-08-21
43 | Regulus spol. s r.o. | 45317020 | Solární termický kolektor Concept 300 | Concept 300 | nezávislá akreditovaná osoba | plochý | EN 12 975 | [6 empty] | SVT1078 | 2015-08-21
44 | Regulus spol. s r.o. | 45317020 | Solární termický kolektor KPG 1 H ALC | KPG 1 H ALC | nezávislá akreditovaná osoba | plochý | EN 12 975 | [6 empty] | SVT7048 | 2015-08-21
45 | Regulus spol. s r.o. | 45317020 | Solární termický kolektor KPW 1 | KPW 1 | nezávislá akreditovaná osoba | plochý | EN 12 975 | [6 empty] | SVT537 | 2015-08-21
46 | Regulus spol. s r.o. | 45317020 | Solární termický kolektor KTU 6R2 | KTU 6R2 | nezávislá akreditovaná osoba | trubicový | EN 12 975 | [6 empty] | SVT541 | 2015-08-21
47 | Regulus spol. s r.o. | 45317020 | Solární termický kolektor KTU 9R2 | KTU 9R2 | nezávislá akreditovaná osoba | trubicový | EN 12 975 | [6 empty] | SVT542 | 2015-08-21
48 | Regulus spol. s r.o. | 45317020 | Solární termický kolektor KTU 10 | KTU 10 | nezávislá akreditovaná osoba | trubicový | EN 12 975 | [6 empty] | SVT538 | 2015-08-21
49 | Regulus spol. s r.o. | 45317020 | Solární termický kolektor KTU 15 | KTU 15 | nezávislá akreditovaná osoba | trubicový | EN 12 975 | [6 empty] | SVT539 | 2015-08-21
50 | Regulus spol. s r.o. | 45317020 | Solárně termický kolektor KPC 1+ | KPC 1+ | nezávislá akreditovaná osoba | plochý | EN 12 975 | [6 empty] | SVT3057 | 2015-08-21
51 | Stiebel Eltron s.r.o. | 44267291 | Solárně termický Stiebel Eltron SOL 27 basic | SOL 27 basic | nezávislá akreditovaná osoba | plochý | EN 12 975 | [6 empty] | SVT351 | 2015-09-03
52 | Stiebel Eltron s.r.o. | 44267291 | Solárně termický Stiebel Eltron SOL 27 premium S | SOL 27 premium S | nezávislá akreditovaná osoba | plochý | EN 12 975 | [6 empty] | SVT389 | 2015-09-03
53 | Stiebel Eltron s.r.o. | 44267291 | Solárně termický Stiebel Eltron SOL 27 premium W | SOL 27 premium W | nezávislá akreditovaná osoba | plochý | EN 12 975 | [6 empty] | SVT391 | 2015-09-03
54 | Stiebel Eltron s.r.o. | 44267291 | Solárně termický Stiebel Eltron SOL 23 premium | SOL 23 premium | nezávislá akreditovaná osoba | plochý | EN 12 975 | [6 empty] | SVT393 | 2015-09-03
55 | Stiebel Eltron s.r.o. | 44267291 | Solárně termický Stiebel Eltron SOL 23 plus | SOL 23 plus | nezávislá akreditovaná osoba | plochý | EN 12 975 | [6 empty] | SVT7261 | 2015-09-03
56 | Propuls Solar s.r.o | 27531732 | Český solární kolektor SUNTIME 2.1 | SUNTIME 2.1 | nezávislá akreditovaná osoba | plochý | EN 12 975 | [6 empty] | SVT176 | 2015-09-08
57 | Propuls Solar s.r.o | 27531732 | Český solární kolektor SUNTIME 1.2 | SUNTIME 1.2 | nezávislá akreditovaná osoba | plochý | EN 12 975 | [6 empty] | SVT470 | 2015-09-08
58 | Propuls Solar s.r.o | 27531732 | Český solární kolektor SUNTIME 2.2 | SUNTIME 2.2 | nezávislá akreditovaná osoba | plochý | EN 12 975 | [6 empty] | SVT472 | 2015-09-08
59 | Propuls Solar s.r.o | 27531732 | Český solární kolektor SUNTIME 2.3 | SUNTIME 2.3 | nezávislá akreditovaná osoba | plochý | EN 12 975 | [6 empty] | SVT473 | 2015-09-08
60 | Propuls Solar s.r.o | 27531732 | Český solární kolektor SUNTIME 2.4 | SUNTIME 2.4 | nezávislá akreditovaná osoba | plochý | EN 12 975 | [6 empty] | SVT474 | 2015-09-08
61 | Propuls Solar s.r.o | 27531732 | Český solární kolektor SUNTIME 2.5 | SUNTIME 2.5 | nezávislá akreditovaná osoba | plochý | EN 12 975 | [6 empty] | SVT476 | 2015-09-08
62 | Propuls Solar s.r.o | 27531732 | Český solární kolektor SUNTIME 1.4 | SUNTIME 1.4 | nezávislá akreditovaná osoba | plochý | EN 12 975 | [6 empty] | SVT471 | 2015-09-08
63 | Propuls Solar s.r.o | 27531732 | Levný solární kolektor SUNTIME LE | SUNTIME LE | nezávislá akreditovaná osoba | plochý | EN 12 975 | [6 empty] | SVT6746 | 2015-09-08
64 | ÖkoFEN | 51413607 | Solární kolektor Pellesol | Pellesol | nezávislá akreditovaná osoba | plochý | EN 12 975 | [6 empty] | SVT4077 | 2015-09-10
65 | G.E.A. Vetrano s.r.o. | 26298287 | Vakuový trubicový kolektor Westech | WT-B58/30 | nezávislá akreditovaná osoba | trubicový | EN 12 975 | [6 empty] | SVT467 | 2015-09-11
66 | G.E.A. Vetrano s.r.o. | 26298287 | Vakuový trubicový kolektor Westech | WT-B58/22 | nezávislá akreditovaná osoba | trubicový | EN 12 975 | [6 empty] | SVT565 | 2015-09-11
67 | G.E.A. Vetrano s.r.o. | 26298287 | Vakuový trubicový kolektor Westech | WT-B58/18 | nezávislá akreditovaná osoba | trubicový | EN 12 975 | [6 empty] | SVT662 | 2015-09-11
68 | G.E.A. Vetrano s.r.o. | 26298287 | Vakuový trubicový kolektor Westech | WT-B58/10 | nezávislá akreditovaná osoba | trubicový | EN 12 975 | [6 empty] | SVT663 | 2015-09-11
69 | Wolf Česká republika s.r.o. | 49433741 | Plochý solární kolektor CFK | CFK-1 | nezávislá akreditovaná osoba | plochý | EN 12 975 | [6 empty] | SVT569 | 2015-09-15
70 | Wolf Česká republika s.r.o. | 49433741 | Plochý solární kolektor TopSon F3-1 | TopSon F3-1 | nezávislá akreditovaná osoba | plochý | EN 12 975 | [6 empty] | SVT614 | 2015-09-15
71 | Wolf Česká republika s.r.o. | 49433741 | Plochý solární kolektor TopSon F3-Q | TopSon F3-Q | nezávislá akreditovaná osoba | plochý | EN 12 975 | [6 empty] | SVT628 | 2015-09-15
72 | Wolf Česká republika s.r.o. | 49433741 | Vakuový trubicový kolektor | CRK-12 | nezávislá akreditovaná osoba | trubicový | EN 12 975 | [6 empty] | SVT629 | 2015-09-15
73 | GIENGER spol. s r.o. | 44018045 | solární kolektor GIENGER | SSK21 02 | nezávislá akreditovaná osoba | plochý | EN 12 975 | [6 empty] | SVT284 | 2015-09-24
74 | GIENGER spol. s r.o. | 44018045 | solární kolektor GIENGER | SSK27 01 | nezávislá akreditovaná osoba | plochý | EN 12 975 | [6 empty] | SVT789 | 2015-09-24
75 | GIENGER spol. s r.o. | 44018045 | solární kolektor VRK 14 | VRK 14 | nezávislá akreditovaná osoba | trubicový | EN 12 975 | [6 empty] | SVT790 | 2015-09-24
76 | GIENGER spol. s r.o. | 44018045 | solární kolektor GIENGER | CosmoSOL 250 (IDMK) | nezávislá akreditovaná osoba | plochý | EN 12 975 | [6 empty] | SVT795 | 2015-09-24
77 | GIENGER spol. s r.o. | 44018045 | solární kolektor GIENGER | Cosmo 253 (FK 6300) | nezávislá akreditovaná osoba | plochý | EN 12 975 | [6 empty] | SVT798 | 2015-09-24
78 | GIENGER spol. s r.o. | 44018045 | solární kolektor GIENGER | Cosmo 253L (FK 6300L) | nezávislá akreditovaná osoba | plochý | EN 12 975 | [6 empty] | SVT799 | 2015-09-24
79 | GIENGER spol. s r.o. | 44018045 | solární kolektor GIENGER | CosmoSOL200 (FK 7200) | nezávislá akreditovaná osoba | plochý | EN 12 975 | [6 empty] | SVT800 | 2015-09-24
80 | GIENGER spol. s r.o. | 44018045 | solární kolektor GIENGER | CosmoSOL 8253 | nezávislá akreditovaná osoba | plochý | EN 12 975 | [6 empty] | SVT1159 | 2015-09-24
81 | GIENGER spol. s r.o. | 44018045 | solární kolektor GIENGER | CosmoSOL 8253 L | nezávislá akreditovaná osoba | plochý | EN 12 975 | [6 empty] | SVT1166 | 2015-09-24
82 | GIENGER spol. s r.o. | 44018045 | solární kolektor GIENGER | CosmoSOL 8253 4M | nezávislá akreditovaná osoba | plochý | EN 12 975 | [6 empty] | SVT1168 | 2015-09-24
83 | GIENGER spol. s r.o. | 44018045 | solární kolektor GIENGER | Cosmo 210 | nezávislá akreditovaná osoba | plochý | EN 12 975 | [6 empty] | SVT2415 | 2015-09-24
84 | GIENGER spol. s r.o. | 44018045 | solární kolektor GIENGER | Cosmo 270 | nezávislá akreditovaná osoba | plochý | EN 12 975 | [6 empty] | SVT2416 | 2015-09-24
85 | GIENGER spol. s r.o. | 44018045 | solární kolektor GIENGER | CosmoSOL 8203 | nezávislá akreditovaná osoba | plochý | EN 12 975 | [6 empty] | SVT2419 | 2015-09-24
86 | GIENGER spol. s r.o. | 44018045 | solární kolektor GIENGER | CosmoSOL 253 (FK6300) | nezávislá akreditovaná osoba | plochý | EN 12 975 | [6 empty] | SVT2529 | 2015-09-24
87 | GIENGER spol. s r.o. | 44018045 | solární kolektor GIENGER | CosmoSOL 253L (FK 6300L) | nezávislá akreditovaná osoba | plochý | EN 12 975 | [6 empty] | SVT2534 | 2015-09-24
88 | GIENGER spol. s r.o. | 44018045 | solární kolektor VRK 10 | VRK 10 | nezávislá akreditovaná osoba | trubicový | EN 12 975 | [6 empty] | SVT5490 | 2015-09-24
89 | GIENGER spol. s r.o. | 44018045 | solární kolektor BRÖTJE HP 20 B | HP 20 B | nezávislá akreditovaná osoba | trubicový | EN 12 975 | [6 empty] | SVT6284 | 2015-09-24
90 | GIENGER spol. s r.o. | 44018045 | solární kolektor BRÖTJE HP 30 B | HP 30 B | nezávislá akreditovaná osoba | trubicový | EN 12 975 | [6 empty] | SVT6285 | 2015-09-24
91 | GIENGER spol. s r.o. | 44018045 | solární kolektor CosmoSOL 8253 4H | CsomoSOL 8253 4H | nezávislá akreditovaná osoba | plochý | EN 12 975 | [6 empty] | SVT6250 | 2015-09-24
92 | Brilon a.s. | 27938531 | Plochý kolektor Xelios 2.0 | Xelios 2.0 | nezávislá akreditovaná osoba | plochý | EN 12 975 | [6 empty] | SVT2034 | 2015-09-25
93 | Brilon a.s. | 27938531 | Plochý kolektor Xelios 2.5 | Xelios 2.5 | nezávislá akreditovaná osoba | plochý | EN 12 975 | [6 empty] | SVT2048 | 2015-09-25
94 | Brilon a.s. | 27938531 | Solární vakuový trubicový kolektor Thermomax DF 100 10 | Thermomax DF 100 10 | nezávislá akreditovaná osoba | trubicový | EN 12 975 | [6 empty] | SVT752 | 2015-09-25
95 | Brilon a.s. | 27938531 | Solární vakuový trubicový kolektor Thermomax DF 100 20 | Thermomax DF 100 20 | nezávislá akreditovaná osoba | trubicový | EN 12 975 | [6 empty] | SVT690 | 2015-09-25
96 | Brilon a.s. | 27938531 | Solární vakuový trubicový kolektor Thermomax DF 100 30 | Thermomax DF 100 30 | nezávislá akreditovaná osoba | trubicový | EN 12 975 | [6 empty] | SVT746 | 2015-09-25
97 | Brilon a.s. | 27938531 | Solární vakuový trubicový kolektor Thermomax HP 400 20 | Thermomax HP 400 20 | nezávislá akreditovaná osoba | trubicový | EN 12 975 | [6 empty] | SVT1081 | 2015-09-25
98 | Brilon a.s. | 27938531 | Solární vakuový trubicový kolektor Thermomax HP 400 30 | Thermomax HP 400 30 | nezávislá akreditovaná osoba | trubicový | EN 12 975 | [6 empty] | SVT1085 | 2015-09-25
99 | Brilon a.s. | 27938531 | Solární vakuový trubicový kolektor Thermomax DF 200 20 | Thermomax DF 200 20 | nezávislá akreditovaná osoba | trubicový | EN 12 975 | [6 empty] | SVT4099 | 2015-09-25
100 | Brilon a.s. | 27938531 | Solární vakuový trubicový kolektor Varisol DF | Varisol DF | nezávislá akreditovaná osoba | trubicový | EN 12 975 | [6 empty] | SVT760 | 2015-09-25
101 | Brilon a.s. | 27938531 | Solární vakuový trubicový kolektor Varisol HP | Varisol HP90 | nezávislá akreditovaná osoba | trubicový | EN 12 975 | [6 empty] | SVT1074 | 2015-09-25
102 | NOSRETI velkoobchod s.r.o. | 03758753 | NORDline - solární kolektor trubicový | SCM 15-58/1800-02 | nezávislá akreditovaná osoba | trubicový | EN 12 975 | [6 empty] | SVT 1465 | 2015-10-04
103 | TUBOSOL, s.r.o. | 29376343 | Vakuový trubicový solární kolektor TUBOSOL Apricus AP | Apricus AP-30 | nezávislá akreditovaná osoba | trubicový | EN 12 975 | [6 empty] | SVT415 | 2015-11-13
104 | TUBOSOL, s.r.o. | 29376343 | Vakuový trubicový solární kolektor TUBOSOL Apricus AP | Apricus AP-20 | nezávislá akreditovaná osoba | trubicový | EN 12 975 | [6 empty] | SVT1177 | 2015-11-13
105 | TUBOSOL, s.r.o. | 29376343 | Vakuový trubicový solární kolektor TUBOSOL Apricus AP | Apricus AP-10 | nezávislá akreditovaná osoba | trubicový | EN 12 975 | [6 empty] | SVT1186 | 2015-11-13
106 | Richter + Frenzel s.r.o. | 61852325 | Solární kolektor RF 300 | RF 300 | nezávislá akreditovaná osoba | plochý | EN 12 975 | [6 empty] | SVT285 | 2015-11-24
107 | Richter + Frenzel s.r.o. | 61852325 | Solární kolektor RF 330/M | RF 330/M | nezávislá akreditovaná osoba | plochý | EN 12 975 | [6 empty] | SVT1487 | 2015-11-24
108 | Richter + Frenzel s.r.o. | 61852325 | Solární kolektor RF 400 | RF 400 | nezávislá akreditovaná osoba | plochý | EN 12 975 | [6 empty] | SVT1491 | 2015-11-24
109 | IVAR CS, spol. s r. o. | 45276935 | IVAR.SOLAR 230ES | 230ES | nezávislá akreditovaná osoba | plochý | EN 12 975 | [6 empty] | SVT3274 | 2015-12-01
110 | IVAR CS, spol. s r. o. | 45276935 | IVAR.SOLAR 200GA | 200GA | nezávislá akreditovaná osoba | plochý | EN 12 975 | [6 empty] | SVT3281 | 2015-12-01
111 | IVAR CS, spol. s r. o. | 45276935 | IVAR.SOLAR 240GA | 240GA | nezávislá akreditovaná osoba | plochý | EN 12 975 | [6 empty] | SVT3290 | 2015-12-01
112 | IVAR CS, spol. s r. o. | 45276935 | IVAR.SOLAR 200 M4 | 200 M4 | nezávislá akreditovaná osoba | plochý | EN 12 975 | [6 empty] | SVT5778 | 2015-12-01
113 | IVAR CS, spol. s r. o. | 45276935 | IVAR.SOLAR 260 M4 | 260 M4 | nezávislá akreditovaná osoba | plochý | EN 12 975 | [6 empty] | SVT5940 | 2015-12-01
114 | BDR Thermea (Czech republic) s.r.o. | 26733226 | Solární kolektor plochý Baxi SB 25+H | SB 25+H | nezávislá akreditovaná osoba | plochý | EN 12 975 | [6 empty] | SVT2261 | 2015-12-02
115 | BDR Thermea (Czech republic) s.r.o. | 26733226 | Solární kolektor plochý Baxi SB 25+V | SB 25+V | nezávislá akreditovaná osoba | plochý | EN 12 975 | [6 empty] | SVT2265 | 2015-12-02
116 | BDR Thermea (Czech republic) s.r.o. | 26733226 | Solární kolektor plochý Baxi SB 20+H | SB 20+H | nezávislá akreditovaná osoba | plochý | EN 12 975 | [6 empty] | SVT2270 | 2015-12-02
117 | BDR Thermea (Czech republic) s.r.o. | 26733226 | Solární kolektor plochý Baxi SB 20+v | SB 20+V | nezávislá akreditovaná osoba | plochý | EN 12 975 | [6 empty] | SVT2271 | 2015-12-02
118 | BDR Thermea (Czech republic) s.r.o. | 26733226 | Solární kolektor trubicový Baxi SVB 26 | SVB 26 | nezávislá akreditovaná osoba | trubicový | EN 12 975 | [6 empty] | SVT1058 | 2015-12-02
119 | BDR Thermea (Czech republic) s.r.o. | 26733226 | Solární kolektor plochý De Dietrich PRO D230 | PRO D230 | nezávislá akreditovaná osoba | plochý | EN 12 975 | [6 empty] | SVT2272 | 2015-12-02
120 | BDR Thermea (Czech republic) s.r.o. | 26733226 | Solární kolektor trubicový De Dietrich Power 10 | Power 10 | nezávislá akreditovaná osoba | trubicový | EN 12 975 | [6 empty] | SVT2274 | 2015-12-02
121 | BDR Thermea (Czech republic) s.r.o. | 26733226 | Solární kolektor trubicový De Dietrich Power 15 | Power 15 | nezávislá akreditovaná osoba | trubicový | EN 12 975 | [6 empty] | SVT2276 | 2015-12-02
122 | Sisi energy s.r.o. | 29268842 | Florian Solární kolektor / trubicový | Florian SPA (B) 58/1800-15 | nezávislá akreditovaná osoba | trubicový | EN 12 975 | [6 empty] | SVT3491 | 2015-12-03
123 | Sisi energy s.r.o. | 29268842 | Florian Solární kolektor / trubicový | Florian SPA (B) 58/1800-12 | nezávislá akreditovaná osoba | trubicový | EN 12 975 | [6 empty] | SVT3343 | 2015-12-03
124 | Sisi energy s.r.o. | 29268842 | Florian Solární kolektor / trubicový | Florian SPA (B) 58/1800-18 | nezávislá akreditovaná osoba | trubicový | EN 12 975 | [6 empty] | SVT3493 | 2015-12-03
125 | Sisi energy s.r.o. | 29268842 | Florian Solární kolektor / trubicový | Florian SPA (B) 58/1800-20 | nezávislá akreditovaná osoba | trubicový | EN 12 975 | [6 empty] | SVT3494 | 2015-12-03
126 | Sisi energy s.r.o. | 29268842 | Florian Solární kolektor / trubicový | Florian SPA (B) 58/1800-22 | nezávislá akreditovaná osoba | trubicový | EN 12 975 | [6 empty] | SVT3495 | 2015-12-03
127 | Sisi energy s.r.o. | 29268842 | Florian Solární kolektor / trubicový | Florian SPA (B) 58/1800-24 | nezávislá akreditovaná osoba | trubicový | EN 12 975 | [6 empty] | SVT3496 | 2015-12-03
128 | Sisi energy s.r.o. | 29268842 | Florian Solární kolektor / trubicový | Florian SPA (B) 58/1800-30 | nezávislá akreditovaná osoba | trubicový | EN 12 975 | [6 empty] | SVT3497 | 2015-12-03
129 | PROFISolar s.r.o. | 28585984 | solární vakuový trubicový kolektor - Apricus AP | Apricus AP-10 | nezávislá akreditovaná osoba | trubicový | EN 12 975 | [6 empty] | SVT277 | 2015-12-08
130 | PROFISolar s.r.o. | 28585984 | solární vakuový trubicový kolektor - Apricus AP | Apricus AP-20 | nezávislá akreditovaná osoba | trubicový | EN 12 975 | [6 empty] | SVT278 | 2015-12-08
131 | PROFISolar s.r.o. | 28585984 | solární vakuový trubicový kolektor - Apricus AP | Apricus AP-30 | nezávislá akreditovaná osoba | trubicový | EN 12 975 | [6 empty] | SVT279 | 2015-12-08
132 | Viessmann spol. s r.o. | 48948365 | Vitosol 100-F | SH1A | nezávislá akreditovaná osoba | plochý | EN 12 975 | [6 empty] | SVT668 | 2015-12-08
133 | Viessmann spol. s r.o. | 48948365 | Vitosol 100-F | SV1A | nezávislá akreditovaná osoba | plochý | EN 12 975 | [6 empty] | SVT304 | 2015-12-08
134 | Viessmann spol. s r.o. | 48948365 | Vitosol 200-F | SVK | nezávislá akreditovaná osoba | plochý | EN 12 975 | [6 empty] | SVT306 | 2015-12-08
135 | Viessmann spol. s r.o. | 48948365 | Vitosol 200-T | SP2A | nezávislá akreditovaná osoba | trubicový | EN 12 975 | [6 empty] | SVT4928 | 2015-12-08
136 | Viessmann spol. s r.o. | 48948365 | Vitosol 200-T | SP2A | nezávislá akreditovaná osoba | trubicový | EN 12 975 | [6 empty] | SVT4929 | 2015-12-08
137 | Viessmann spol. s r.o. | 48948365 | Vitosol 300-T | SP3B 3m2 | nezávislá akreditovaná osoba | trubicový | EN 12 975 | [6 empty] | SVT5230 | 2015-12-08
138 | Viessmann spol. s r.o. | 48948365 | Vitosol 300-T | SP3B 1.5m2 | nezávislá akreditovaná osoba | trubicový | EN 12 975 | [6 empty] | SVT5231 | 2015-12-08
139 | Thermosolar - ENBRA, a.s. | 28064275 | Solární kolektor | ENBRASolar 500 | nezávislá akreditovaná osoba | plochý | EN 12 975 | [6 empty] | SVT2259 | 2015-12-08
140 | Thermosolar - ENBRA, a.s. | 28064275 | Solární kolektor | ENBRASolar 330 | nezávislá akreditovaná osoba | plochý | EN 12 975 | [6 empty] | SVT2260 | 2015-12-08
141 | Thermosolar - ENBRA, a.s. | 28064275 | Solární kolektor | ENBRASolar 300 | nezávislá akreditovaná osoba | plochý | EN 12 975 | [6 empty] | SVT1479 | 2015-12-08
142 | Daikin Airconditioning central Europe- Czech Republic spol. s.r.o. | 48039497 | Solární panel | V26A | nezávislá akreditovaná osoba | plochý | EN 12 975 | [6 empty] | SVT3752 | 2015-12-08
143 | Daikin Airconditioning central Europe- Czech Republic spol. s.r.o. | 48039497 | Solární panel | V21A | nezávislá akreditovaná osoba | plochý | EN 12 975 | [6 empty] | SVT3754 | 2015-12-08
144 | Daikin Airconditioning central Europe- Czech Republic spol. s.r.o. | 48039497 | Solární panel | H26A | nezávislá akreditovaná osoba | plochý | EN 12 975 | [6 empty] | SVT3755 | 2015-12-08
145 | Daikin Airconditioning central Europe- Czech Republic spol. s.r.o. | 48039497 | Solární panel | EKSV21P | nezávislá akreditovaná osoba | plochý | EN 12 975 | [6 empty] | SVT1070 | 2015-12-08
146 | Daikin Airconditioning central Europe- Czech Republic spol. s.r.o. | 48039497 | Solární panel | EKSV26P | nezávislá akreditovaná osoba | plochý | EN 12 975 | [6 empty] | SVT1054 | 2015-12-08
147 | Daikin Airconditioning central Europe- Czech Republic spol. s.r.o. | 48039497 | Solární panel | EKSH26P | nezávislá akreditovaná osoba | plochý | EN 12 975 | [6 empty] | SVT1071 | 2015-12-08
148 | Flow Clima, s.r.o. | 43001335 | Solární kolektor XP 2.5-1 V | XP 2.5-1 V | nezávislá akreditovaná osoba | plochý | EN 12 975 | [6 empty] | SVT3461 | 2016-01-07
149 | Flow Clima, s.r.o. | 43001335 | Solární kolektor XP 2.5-1 H | XP 2.5-1 H | nezávislá akreditovaná osoba | plochý | EN 12 975 | [6 empty] | SVT3822 | 2016-01-07
150 | 4T, a.s. | 27135641 | Solární kolektor | KSG 21 Premium GT | nezávislá akreditovaná osoba | plochý | EN 12 975 | [6 empty] | SVT5803 | 2016-01-18
151 | Solar Solution s.r.o. | 28879295 | Solární kolektor | 58-1800 C01-15H | nezávislá akreditovaná osoba | trubicový | EN 12 975 | [6 empty] | SVT5165 | 2016-01-20
152 | Solar Solution s.r.o. | 28879295 | Solární kolektor | 58-1800 C01-20H | nezávislá akreditovaná osoba | trubicový | EN 12 975 | [6 empty] | SVT5166 | 2016-01-20
153 | Solar Solution s.r.o. | 28879295 | Solární kolektor | 58-1800 C01-25H | nezávislá akreditovaná osoba | trubicový | EN 12 975 | [6 empty] | SVT5167 | 2016-01-20
154 | Solar Solution s.r.o. | 28879295 | Solární kolektor | 58-1800 C01-30H | nezávislá akreditovaná osoba | trubicový | EN 12 975 | [6 empty] | SVT5168 | 2016-01-20
155 | Solar Solution s.r.o. | 28879295 | Solární kolektor | 58-1800 C01-10H | nezávislá akreditovaná osoba | trubicový | EN 12 975 | [6 empty] | SVT5169 | 2016-01-20
156 | T.W.I. spol. s r. o. | 47683422 | Solární kolektor T3 – vysoceselektivní | T3 | nezávislá akreditovaná osoba | plochý | EN 12 975 | [6 empty] | SVT250 | 2016-01-21
157 | T.W.I. spol. s r. o. | 47683422 | Solární kolektor T4 – vysoceselektivní | Sun Wing T4 | nezávislá akreditovaná osoba | plochý | EN 12 975 | [6 empty] | SVT1396 | 2016-01-21
158 | T.W.I. spol. s r. o. | 47683422 | Solární kolektor T4 ALU vysoceselektivní | Sun Wing T4 ALU | nezávislá akreditovaná osoba | plochý | EN 12 975 | [6 empty] | SVT1402 | 2016-01-21
159 | T.W.I. spol. s r. o. | 47683422 | Solární kolektor Sun Wing T4 1,9 –vysoceselektivní | Sun Wing T4 Cu 1,9 | nezávislá akreditovaná osoba | plochý | EN 12 975 | [6 empty] | SVT 5482 | 2016-01-21
160 | T.W.I. spol. s r. o. | 47683422 | Solární kolektor Sun Wing T4 Alu 2,6 – vysoceselektivní | Sun Wing T4 Alu 2,6 | nezávislá akreditovaná osoba | plochý | EN 12 975 | [6 empty] | SVT 5483 | 2016-01-21
161 | Bosch Termotechnika s.r.o. | 18953573 | Buderos Logasol | SKR 10 CPC | výrobce | trubicový | EN 12 975 | 1.22 | 0.98 | 0.663 |  | 0.782 | 0.012 | SVT20654 | 2016-01-25
162 | Bosch Termotechnika s.r.o. | 18953573 | Junkers VK | VK 120-2 CPC | výrobce | trubicový | EN 12 975 | 1.22 | 0.98 | 0.663 |  | 0.782 | 0.012 | SVT20655 | 2016-01-25
163 | Regulus spol. s r.o. | 45317020 | Solární termický kolektor KPS1+ ANT | KPS1+ ANT | nezávislá akreditovaná osoba | plochý | EN 12 975 | [6 empty] | SVT7696 | 2016-01-26
164 | Regulus spol. s r.o. | 45317020 | Solární termický kolektor KPS11+ ANT | KPS11+ ANT | nezávislá akreditovaná osoba | plochý | EN 12 975 | [6 empty] | SVT7698 | 2016-01-26
165 | Viessmann spol. s r.o. | 48948365 | Solární kolektor Vitosol 200-F | SV2C | nezávislá akreditovaná osoba | plochý | EN 12 975 | [6 empty] | SVT7446 | 2016-02-01
166 | Viessmann spol. s r.o. | 48948365 | Solární kolektor Vitosol 200-F | SH2C | nezávislá akreditovaná osoba | plochý | EN 12 975 | [6 empty] | SVT7572 | 2016-02-01
167 | Viatherm s.r.o. | 26862638 | A1 Deskový solární panel Titanium | Titanium | nezávislá akreditovaná osoba | plochý | EN 12 975 | [6 empty] | SVT1956 | 2016-02-02
168 | VacuSol, spol. s r.o. | 25588851 | Solární vakuový trubicový kolektor | VS 10 T | nezávislá akreditovaná osoba | plochý | EN 12 975 | [6 empty] | SVT737 | 2016-02-10
169 | VacuSol, spol. s r.o. | 25588851 | Solární vakuový trubicový kolektor | VS 10 P | nezávislá akreditovaná osoba | plochý | EN 12 975 | [6 empty] | SVT508 | 2016-02-10
170 | K.T.O. International spol. s r. o. | 48151891 | Plochý solární kolektor TOPSOLAR SOL 110 | SOL 110 | nezávislá akreditovaná osoba | plochý | EN 12 975 | [6 empty] | SVT2329 | 2016-02-26
171 | K.T.O. International spol. s r. o. | 48151891 | Plochý solární kolektor TOPSOLAR SOL 115 | SOL 115 | nezávislá akreditovaná osoba | plochý | EN 12 975 | [6 empty] | SVT2334 | 2016-02-26
172 | K.T.O. International spol. s r. o. | 48151891 | Plochý solární kolektor TOPSOLAR SOL 130 | SOL 130 | nezávislá akreditovaná osoba | plochý | EN 12 975 | [6 empty] | SVT2341 | 2016-02-26
173 | K.T.O. International spol. s r. o. | 48151891 | Solární deskový kolektor TOPSOLAR SOL 114 | SOL 114 | nezávislá akreditovaná osoba | plochý | EN 12 975 | [6 empty] | SVT2460 | 2016-02-26
174 | K.T.O. International spol. s r. o. | 48151891 | Solární vakuový kolektor TOPSOLAR SOL 170-12 | SOL 170-12 | nezávislá akreditovaná osoba | trubicový | EN 12 975 | [6 empty] | SVT1679 | 2016-02-26
175 | K.T.O. International spol. s r. o. | 48151891 | Solární vakuový kolektor TOPSOLAR SOL 170-18 | SOL 170-18 | nezávislá akreditovaná osoba | trubicový | EN 12 975 | [6 empty] | SVT1680 | 2016-02-26
176 | Regulus spol. s r.o. | 45317020 | Solární termický kolektor KPG 1+ | KPG 1+ | nezávislá akreditovaná osoba | plochý | EN 12 975 | [6 empty] | SVT7800 | 2016-03-14
177 | 4T, a.s. | 27135641 | Solární kolektor FSC 21:2013 | FSC 21:2013 | nezávislá akreditovaná osoba | plochý | EN 12 975 | [6 empty] | SVT775 | 2016-03-18
178 | 4T, a.s. | 27135641 | Solární kolektor FSC 25:2013 | FSC 25:2013 | nezávislá akreditovaná osoba | plochý | EN 12 975 | [6 empty] | SVT776 | 2016-03-18
Note on B3: Zadejte název výrobce / dodavatele / distributora.
Note on D3: Zadejte název či jiné obchodní označení výrobku.
Note on E3: Zadejte typové označení výrobku.
Note on F3: Vyberte ze seznamu: - nezávislá akreditovaná osoba - výrobce se zavedeným systémem řízení jakosti dle ISO 9001 - výrobce
Note on G3: Vyberte ze seznamu typ kolektoru: plochý nebo vakuový trubicový.
Note on H3: Vyberte ze seznamu normu, dle které byly ověřeny parametry solárního kolektoru: - EN ISO 9806 - EN 12 975 (pouze pro výrobky dříve zapsané do SVT NZÚ)
Note on I3: Zadejte hrubou plochu kolektoru v m2.
Note on J3: Zadejte plochu apertury kolektoru v m2 (povinný údaj pouze v případě zkoušky dle EN 12 975).
Note on K3: Zadejte údaj o účinnosti při nulových tepelných ztrátách (pouze pro kolektory testované dle EN 12 975).
Note on L3: Zadejte špičkovou účinnost kolektoru založenou na hemisferickém ozáření (pouze pro kolektory testované dle EN ISO 9806).
Note on M3: Zadejte součinitel tepelné ztráty a1 (dle příslušného typu provedené zkoušky).
Note on N3: Zadejte součinitel tepelné ztráty a2 (dle příslušného typu provedené zkoušky).
Note on O3: Zadejte SVT kód z programu NZÚ, byl-li přidělen.

## Fotovoltaické moduly
Fotovoltaické moduly |  |  |  | * - nepovinné údaje
Poř. číslo | Výrobce / dodavatel / distributor (registrující subjekt) | IČ | Název výrobku | Typové označení výrobku | Způsob ověření parametrů | Typ modulu | Výkon modulu (Wp) | Účinnost modulu (%) | Plocha modulu (m2) | Jmenovitá provozní teplota článku - NOCT ±2(°C) | snížení účinnosti z 1000 na 200 W/m - ΔηG (%) | Výkonový teplotní součinitel - γ (%/K) | Životnost (roky)* | Garance (roky)* | Test žáruvzdornosti* (ano/ne) | Místo výroby* | Kód SVT - NZÚ | Registrace
1 | Nanosun s.r.o. | 01617290 | Fotovoltaický panel OMSUN | OMSUN OM 250 | nezávislá akreditovaná osoba | poly(multi)-krystalický | 250 | 15.38 | 1.6252 | 45 | 6 | -0.475 | 25 | 10 | - | Indie | SVT20046 | 2015-11-19
2 | SOLSOL s.r.o. | 29360391 | AUO BenQ | GT - PM060P00 (PM245P00) | nezávislá akreditovaná osoba | poly(multi)-krystalický | 250 | 15.5 | 1.61 | 45 | 4 | -0.3 | 30 | 25 | ano | Brno, CZ | SVT20073 | 2015-12-03
3 | SOLSOL s.r.o. | 29360391 | AUO BenQ | GT - PM060P00 (PM245P00) | nezávislá akreditovaná osoba | poly(multi)-krystalický | 255 | 15.8 | 1.61 | 46 | 4 | -0.3 | 30 | 25 | ano | Brno, CZ | SVT20074 | 2015-12-03
4 | SOLSOL s.r.o. | 29360391 | AUO BenQ | GT - PM060P00 (PM245P00) | nezávislá akreditovaná osoba | poly(multi)-krystalický | 260 | 16.1 | 1.61 | 46 | 4 | -0.3 | 30 | 25 | ano | Brno, CZ | SVT20075 | 2015-12-03
5 | SOLSOL s.r.o. | 29360391 | AUO BenQ | GT - PM060P00 | nezávislá akreditovaná osoba | poly(multi)-krystalický | 265 | 16.4 | 1.61 | 46 | 4 | -0.3 | 30 | 25 | ano | Brno, CZ | SVT20076 | 2015-12-03
6 | SOLSOL s.r.o. | 29360391 | AUO BenQ | GT - PM060P00 | nezávislá akreditovaná osoba | poly(multi)-krystalický | 270 | 16.7 | 1.61 | 46 | 4 | -0.3 | 30 | 25 | ano | Brno, CZ | SVT20077 | 2015-12-03
7 | SOLSOL s.r.o. | 29360391 | AUO BenQ | GT - PM060M02 | nezávislá akreditovaná osoba | mono-krystalický | 265 | 16.5 | 1.61 | 46 | 4 | -0.3 | 30 | 25 | ano | Brno, CZ | SVT20078 | 2015-12-03
8 | SOLSOL s.r.o. | 29360391 | AUO BenQ | GT - PM060M02 | nezávislá akreditovaná osoba | mono-krystalický | 270 | 16.8 | 1.61 | 46 | 4 | -0.3 | 30 | 25 | ano | Brno, CZ | SVT20079 | 2015-12-03
9 | SOLSOL s.r.o. | 29360391 | AUO BenQ | GT - PM060M02 | nezávislá akreditovaná osoba | mono-krystalický | 275 | 17.1 | 1.61 | 46 | 4 | -0.3 | 30 | 25 | ano | Brno, CZ | SVT20080 | 2015-12-03
10 | SOLSOL s.r.o. | 29360391 | AUO BenQ | GT - PM060M02 | nezávislá akreditovaná osoba | mono-krystalický | 280 | 17.4 | 1.61 | 46 | 4 | -0.3 | 30 | 25 | ano | Brno, CZ | SVT20081 | 2015-12-03
11 | SOLSOL s.r.o. | 29360391 | AUO BenQ | GT - PM060M02 | nezávislá akreditovaná osoba | mono-krystalický | 285 | 17.7 | 1.61 | 46 | 4 | -0.3 | 30 | 25 | ano | Brno, CZ | SVT20082 | 2015-12-03
12 | SOLSOL s.r.o. | 29360391 | AUO BenQ | GT - PM060M02 | nezávislá akreditovaná osoba | mono-krystalický | 290 | 18 | 1.61 | 46 | 4 | -0.3 | 30 | 25 | ano | Brno, CZ | SVT20083 | 2015-12-03
13 | SOLSOL s.r.o. | 29360391 | AUO BenQ | GT - PM060M02 | nezávislá akreditovaná osoba | mono-krystalický | 295 | 18.3 | 1.61 | 46 | 4 | -0.3 | 30 | 25 | ano | Brno, CZ | SVT20084 | 2015-12-03
14 | TERMS a.s. | 14499037 | Fotovoltaický panel SHARP | SHARP ND-R250A5 | nezávislá akreditovaná osoba | poly(multi)-krystalický | 250 | 15.2 | 1.642 | 47.5 | 5 | -0.44 | 25 | 10 | - | - | SVT20112 | 2015-12-07
15 | TERMS a.s. | 14499037 | Fotovoltaický panel SHARP | SHARP ND-RG250 | nezávislá akreditovaná osoba | poly(multi)-krystalický | 250 | 15.4 | 1.626 | 46 | 5 | -0.43 | 25 | 10 | - | - | SVT20113 | 2015-12-07
16 | TERMS a.s. | 14499037 | Fotovoltaický panel SHARP | SHARP ND-RG255 | nezávislá akreditovaná osoba | poly(multi)-krystalický | 255 | 15.7 | 1.626 | 46 | 5 | -0.43 | 25 | 10 | - | - | SVT20114 | 2015-12-07
17 | Nanosun s.r.o. | 01617290 | Fotovoltaický panel OMSUN | OMSUN OM 260 | nezávislá akreditovaná osoba | poly(multi)-krystalický | 260 | 16 | 1.6252 | 45 | 1 | -0.475 | 25 | 10 | - | Indie | SVT20181 | 2015-12-11
18 | Nanosun s.r.o. | 01617290 | Fotovoltaický panel OMSUN | OMSUN OM 265 | nezávislá akreditovaná osoba | poly(multi)-krystalický | 265 | 16.3 | 1.6252 | 45 | 1 | -0.475 | 25 | 10 | - | Indie | SVT20182 | 2015-12-11
19 | Nanosun s.r.o. | 01617290 | Fotovoltaický panel OMSUN | OMSUN OM 270 | nezávislá akreditovaná osoba | poly(multi)-krystalický | 270 | 16.61 | 1.6252 | 45 | 1 | -0.475 | 25 | 10 | - | Indie | SVT20183 | 2015-12-11
20 | Nanosun s.r.o. | 01617290 | Fotovoltaický panel OMSUN | OMSUN OM 275 | nezávislá akreditovaná osoba | poly(multi)-krystalický | 275 | 16.92 | 1.6252 | 45 | 1 | -0.475 | 25 | 10 | - | Indie | SVT20184 | 2015-12-11
21 | TERMS a.s. | 14499037 | Fotovoltaický panel SHARP | ND-RC260 | výrobce | poly(multi)-krystalický | 260 | 15.8 | 1.6434 | 47.5 | 5 | -0.42 | 25 | 10 | - | - | SVT20297 | 2015-12-16
22 | TERMS a.s. | 14499037 | Fotovoltaický panel SHARP | ND-RC255 | výrobce | poly(multi)-krystalický | 255 | 15.5 | 1.6434 | 47.5 | 5 | -0.42 | 25 | 10 | - | - | SVT20298 | 2015-12-16
23 | TERMS a.s. | 14499037 | Fotovoltaický panel SHARP | ND-RC250 | výrobce | poly(multi)-krystalický | 250 | 15.2 | 1.6434 | 47.5 | 5 | -0.42 | 25 | 10 | - | - | SVT20299 | 2015-12-16
24 | TERMS a.s. | 14499037 | Fotovoltaický panel SHARP | NU-RC290 | výrobce | mono-krystalický | 290 | 17.6 | 1.6434 | 48 | 5 | -0.4 | 25 | 10 | - | - | SVT20300 | 2015-12-16
25 | TERMS a.s. | 14499037 | Fotovoltaický panel SHARP - Black | NU-RD260 | výrobce | mono-krystalický | 260 | 16.1 | 1.6434 | 49 | 5 | -0.4 | 25 | 10 | - | - | SVT20301 | 2015-12-16
26 | TERMS a.s. | 14499037 | Fotovoltaický panel SHARP - Black | NU-RD280 | výrobce | mono-krystalický | 280 | 17 | 1.6434 | 49 | 5 | -0.4 | 25 | 10 | - | - | SVT20302 | 2015-12-16
27 | TERMS a.s. | 14499037 | Fotovoltaický panel SHARP - Black | NU-RD285 | výrobce | mono-krystalický | 285 | 17.3 | 1.6434 | 49 | 5 | -0.4 | 25 | 10 | - | - | SVT20303 | 2015-12-16
28 | TERMS a.s. | 14499037 | Fotovoltaický panel PANASONIC HIT | VBHN240SJ25 | výrobce | mono-krystalický | 240 | 19 | 1.26 | 44 | 4.3 | -0.29 | 25 | 10 | - | - | SVT20304 | 2015-12-16
29 | TERMS a.s. | 14499037 | Fotovoltaický panel PANASONIC HIT | VBHN245SJ25 | výrobce | mono-krystalický | 245 | 19.4 | 1.26 | 44 | 4.1 | -0.29 | 25 | 10 | - | - | SVT20305 | 2015-12-16
30 | TERMS a.s. | 14499037 | Fotovoltaický panel PANASONIC HIT | VBHN285SJ40 | výrobce | mono-krystalický | 285 | 18.5 | 1.54 | 44 | 5.9 | -0.29 | 25 | 10 | - | - | SVT20306 | 2015-12-16
31 | IBC SOLAR s.r.o. | 24730211 | IBC Monosol | 205CS | výrobce se zavedeným systémem řízení jakosti dle ISO 9001 | mono-krystalický | 205 | 16 | 1.276 | 45 | 3.93 | -0.46 | 35 | 25 | ano | China | SVT20307 | 2015-12-16
32 | IBC SOLAR s.r.o. | 24730211 | IBC SoloSol | 150CS | výrobce se zavedeným systémem řízení jakosti dle ISO 9001 | poly(multi)-krystalický | 150 | 15.3 | 0.98 | 46 | 2.53 | -0.45 | 35 | 25 | ano | China | SVT20308 | 2015-12-16
33 | IBC SOLAR s.r.o. | 24730211 | IBC PolySol | 255VL | výrobce se zavedeným systémem řízení jakosti dle ISO 9001 | poly(multi)-krystalický | 255 | 15.6 | 1.64 | 44.1 | 3.6 | -0.42 | 35 | 25 | ano | Taiwan | SVT20309 | 2015-12-16
34 | IBC SOLAR s.r.o. | 24730211 | IBC PolySol | 255ZL | výrobce se zavedeným systémem řízení jakosti dle ISO 9001 | poly(multi)-krystalický | 255 | 15.8 | 1.62 | 46 | 4.37 | -0.39 | 35 | 25 | ano | Taiwan | SVT20310 | 2015-12-16
35 | IBC SOLAR s.r.o. | 24730211 | IBC PolySol | 255ZX | výrobce se zavedeným systémem řízení jakosti dle ISO 9001 | poly(multi)-krystalický | 255 | 15.8 | 1.62 | 46 | 4.37 | -0.39 | 35 | 25 | ano | ČR | SVT20311 | 2015-12-16
36 | IBC SOLAR s.r.o. | 24730211 | IBC PolySol | 260CS | výrobce se zavedeným systémem řízení jakosti dle ISO 9001 | poly(multi)-krystalický | 260 | 15.9 | 1.64 | 48 | 4.23 | -0.42 | 35 | 35 | ano | China | SVT20312 | 2015-12-16
37 | IBC SOLAR s.r.o. | 24730211 | IBC PolySol | 260VL | výrobce se zavedeným systémem řízení jakosti dle ISO 9001 | poly(multi)-krystalický | 260 | 15.9 | 1.64 | 44.1 | 3.6 | -0.42 | 35 | 25 | ano | Taiwan | SVT20313 | 2015-12-16
38 | IBC SOLAR s.r.o. | 24730211 | IBC PolySol | 260ZL | výrobce se zavedeným systémem řízení jakosti dle ISO 9001 | poly(multi)-krystalický | 260 | 16.1 | 1.62 | 46 | 4.37 | -0.39 | 35 | 25 | ano | Taiwan | SVT20314 | 2015-12-16
39 | IBC SOLAR s.r.o. | 24730211 | IBC PolySol | 260ZX | výrobce se zavedeným systémem řízení jakosti dle ISO 9001 | poly(multi)-krystalický | 260 | 16.1 | 1.62 | 46 | 4.37 | -0.39 | 35 | 25 | ano | ČR | SVT20315 | 2015-12-16
40 | IBC SOLAR s.r.o. | 24730211 | IBC PolySol | 265GX | výrobce se zavedeným systémem řízení jakosti dle ISO 9001 | poly(multi)-krystalický | 265 | 16.3 | 1.64 | 46 | 2.35 | -0.42 | 35 | 25 | ano | Německo | SVT20316 | 2015-12-16
41 | IBC SOLAR s.r.o. | 24730211 | IBC PolySol | 260GX | výrobce se zavedeným systémem řízení jakosti dle ISO 9001 | poly(multi)-krystalický | 260 | 15.9 | 1.64 | 46 | 2.39 | -0.42 | 35 | 25 | ano | Německo | SVT20317 | 2015-12-16
42 | IBC SOLAR s.r.o. | 24730211 | IBC MonoSol | 275ZX Black | výrobce se zavedeným systémem řízení jakosti dle ISO 9001 | mono-krystalický | 275 | 17.07 | 1.62 | 46 | 2.5 | -0.42 | 35 | 25 | ano | ČR | SVT20318 | 2015-12-16
43 | IBC SOLAR s.r.o. | 24730211 | IBC MonoSol | 280ZX | výrobce se zavedeným systémem řízení jakosti dle ISO 9001 | mono-krystalický | 280 | 17.4 | 1.62 | 46 | 2.5 | -0.42 | 35 | 25 | ano | ČR | SVT20319 | 2015-12-16
44 | IBC SOLAR s.r.o. | 24730211 | IBC MonoSol | 285ZX | výrobce se zavedeným systémem řízení jakosti dle ISO 9001 | mono-krystalický | 285 | 17.69 | 1.62 | 46 | 2.5 | -0.42 | 35 | 25 | ano | ČR | SVT20320 | 2015-12-16
45 | IBC SOLAR s.r.o. | 24730211 | IBC MonoSol | 290ZX | výrobce se zavedeným systémem řízení jakosti dle ISO 9001 | mono-krystalický | 290 | 18 | 1.62 | 46 | 2.5 | -0.42 | 35 | 25 | ano | ČR | SVT20321 | 2015-12-16
46 | IBC SOLAR s.r.o. | 24730211 | BenQ | PM096B00 330SunForte | výrobce se zavedeným systémem řízení jakosti dle ISO 9001 | mono-krystalický | 330 | 20.3 | 1.63 | 45 | 2.1 | -0.33 | 35 | 25 | ano | Taiwan | SVT20322 | 2015-12-16
47 | IBC SOLAR s.r.o. | 24730211 | BenQ | PM096B00 333SunForte | výrobce se zavedeným systémem řízení jakosti dle ISO 9001 | mono-krystalický | 333 | 20.4 | 1.63 | 45 | 2.6 | -0.33 | 35 | 25 | ano | Taiwan | SVT20323 | 2015-12-16
48 | SOLSOL s.r.o. | 29360391 | AMERI Solar | AS-6P30 | výrobce | poly(multi)-krystalický | 250 | 15.37 | 1.63 | 45 | 4 | -0.33 | 30 | 25 | ano | Čína | SVT20402 | 2016-01-04
49 | SOLSOL s.r.o. | 29360391 | AMERI Solar | AS-6P30 | nezávislá akreditovaná osoba | poly(multi)-krystalický | 255 | 15.67 | 1.63 | 45 | 4 | -0.33 | 30 | 25 | ano | Čína | SVT20403 | 2016-01-04
50 | SOLSOL s.r.o. | 29360391 | AMERI Solar | AS-6P30 | nezávislá akreditovaná osoba | poly(multi)-krystalický | 260 | 15.98 | 1.63 | 45 | 4 | -0.33 | 30 | 25 | ano | Čína | SVT20404 | 2016-01-04
51 | SOLSOL s.r.o. | 29360391 | AMERI Solar | AS-6P30 | nezávislá akreditovaná osoba | poly(multi)-krystalický | 265 | 16.29 | 1.63 | 45 | 4 | -0.33 | 30 | 25 | ano | Čína | SVT20405 | 2016-01-04
52 | Soleg s.r.o. | 28037651 | CanadianSolar | CS6P-260 P | Výrobce | poly(multi)-krystalický | 260 | 16.16 | 1.61 | 45 | 3.5 | -0.31 | 25 | 10 | - | - | SVT20436 | 2016-01-06
53 | Soleg s.r.o. | 28037651 | CanadianSolar | CS6P-260 P | Výrobce | poly(multi)-krystalický | 265 | 16.47 | 1.61 | 45 | 3.5 | -0.31 | 25 | 10 | - | - | SVT20437 | 2016-01-06
54 | Soleg s.r.o. | 28037651 | AVANCIS PowerMax 3.5 | Power Max 3.5 - 125 | Výrobce | tenkovrstvý amorfní | 125 | 11.9 | 1.05 | 25 | 6 | -0.39 | 25 | 10 | - | Německo | SVT20438 | 2016-01-06
55 | Soleg s.r.o. | 28037651 | AVANCIS PowerMax 3.5 | Power Max 3.5 - 130 | Výrobce | tenkovrstvý amorfní | 130 | 12.3 | 1.05 | 25 | 6 | -0.39 | 25 | 10 | - | Německo | SVT20439 | 2016-01-06
56 | Soleg s.r.o. | 28037651 | AVANCIS PowerMax 3.5 | Power Max 3.5 - 135 | Výrobce | tenkovrstvý amorfní | 135 | 12.8 | 1.05 | 25 | 6 | -0.39 | 25 | 10 | - | Německo | SVT20440 | 2016-01-06
57 | Soleg s.r.o. | 28037651 | AVANCIS PowerMax 3.5 | Power Max 3.5 - 140 | Výrobce | tenkovrstvý amorfní | 140 | 13.3 | 1.05 | 25 | 6 | -0.39 | 25 | 10 | - | Německo | SVT20441 | 2016-01-06
58 | Soleg s.r.o. | 28037651 | REC PE | REC PE 260 | Výrobce | poly(multi)-krystalický | 260 | 15.8 | 1.65 | 45.7 | 4.5 | -0.27 | 25 | 10 | ano | Singapur | SVT20442 | 2016-01-06
59 | Soleg s.r.o. | 28037651 | REC PE | REC PE 265 | Výrobce | poly(multi)-krystalický | 265 | 16.1 | 1.65 | 45.7 | 4.5 | -0.27 | 25 | 10 | ano | Singapur | SVT20443 | 2016-01-06
60 | Soleg s.r.o. | 28037651 | REC TP BLK Q2 | REC TP 250 BLK Q2 | Výrobce | poly(multi)-krystalický | 250 | 15.1 | 1.65 | 44.6 | 6 | -0.31 | 25 | 10 | ano | Singapur | SVT20444 | 2016-01-06
61 | Krannich Solar s.r.o. | 29183766 | Axitec AXIpower | AC-250P/156-60S | Výrobce | poly(multi)-krystalický | 250 | 15.37 | 1.6269 | 45 | 2.8 | -0.42 | 30 | 25 | - | - | SVT20462 | 2016-01-12
62 | Krannich Solar s.r.o. | 29183766 | Axitec AXIpower | AC-255P/156-60S | Výrobce | poly(multi)-krystalický | 255 | 15.67 | 1.6269 | 45 | 2.7 | -0.42 | 30 | 25 | - | - | SVT20463 | 2016-01-12
63 | Krannich Solar s.r.o. | 29183766 | Axitec AXIpower | AC-260P/156-60S | Výrobce | poly(multi)-krystalický | 260 | 15.98 | 1.6269 | 45 | 2.9 | -0.42 | 30 | 25 | - | - | SVT20464 | 2016-01-12
64 | Krannich Solar s.r.o. | 29183766 | Axitec AXIpower | AC-265P/156-60S | Výrobce | poly(multi)-krystalický | 265 | 16.29 | 1.6269 | 45 | 3.6 | -0.42 | 30 | 25 | - | - | SVT20465 | 2016-01-12
65 | Krannich Solar s.r.o. | 29183766 | Axitec AXIpower | AC-300P/156-72S | Výrobce | poly(multi)-krystalický | 300 | 15.46 | 1.94 | 45 | 2.9 | -0.42 | 30 | 25 | - | - | SVT20466 | 2016-01-12
66 | Krannich Solar s.r.o. | 29183766 | Axitec AXIpower | AC-305P/156-72S | Výrobce | poly(multi)-krystalický | 305 | 15.72 | 1.94 | 45 | 2.9 | -0.42 | 30 | 25 | - | - | SVT20467 | 2016-01-12
67 | Krannich Solar s.r.o. | 29183766 | Axitec AXIpower | AC-310P/156-72S | Výrobce | poly(multi)-krystalický | 310 | 15.98 | 1.94 | 45 | 2.9 | -0.42 | 30 | 25 | - | - | SVT20468 | 2016-01-12
68 | Krannich Solar s.r.o. | 29183766 | Axitec AXIpremium | AC-260M/156-60S | Výrobce | mono-krystalický | 260 | 15.98 | 1.6269 | 45 | 2.9 | -0.4 | 30 | 25 | - | - | SVT20469 | 2016-01-12
69 | Krannich Solar s.r.o. | 29183766 | Axitec AXIpremium | AC-265M/156-60S | Výrobce | mono-krystalický | 265 | 16.29 | 1.6269 | 45 | 3.6 | -0.4 | 30 | 25 | - | - | SVT20470 | 2016-01-12
70 | Krannich Solar s.r.o. | 29183766 | Axitec AXIpremium | AC-270M/156-60S | Výrobce | mono-krystalický | 270 | 16.6 | 1.6269 | 45 | 3 | -0.4 | 30 | 25 | - | - | SVT20471 | 2016-01-12
71 | Krannich Solar s.r.o. | 29183766 | Axitec AXIpremium | AC-275M/156-60S | Výrobce | mono-krystalický | 275 | 16.9 | 1.6269 | 45 | 3.1 | -0.4 | 30 | 25 | - | - | SVT20472 | 2016-01-12
72 | Krannich Solar s.r.o. | 29183766 | Axitec AXIblackpremium | AC-250M/156-60S | Výrobce | mono-krystalický | 250 | 15.37 | 1.6269 | 45 | 2.8 | -0.4 | 30 | 25 | - | - | SVT20473 | 2016-01-12
73 | Krannich Solar s.r.o. | 29183766 | Axitec AXIblackpremium | AC-255M/156-60S | Výrobce | mono-krystalický | 255 | 15.67 | 1.6269 | 45 | 2.7 | -0.4 | 30 | 25 | - | - | SVT20474 | 2016-01-12
74 | Krannich Solar s.r.o. | 29183766 | Axitec AXIblackpremium | AC-260M/156-60S | Výrobce | mono-krystalický | 260 | 15.98 | 1.6269 | 45 | 2.9 | -0.4 | 30 | 25 | - | - | SVT20475 | 2016-01-12
75 | Krannich Solar s.r.o. | 29183766 | Luxor ECO LINE P60/250W | LX-250P | Výrobce | poly(multi)-krystalický | 250 | 15.38 | 1.6269 | 45 | 4.4 | -0.4 | 30 | 25 | - | - | SVT20476 | 2016-01-12
76 | Krannich Solar s.r.o. | 29183766 | Luxor ECO LINE P60/250W | LX-255P | Výrobce | poly(multi)-krystalický | 255 | 15.69 | 1.6269 | 45 | 4.6 | -0.4 | 30 | 25 | - | - | SVT20477 | 2016-01-12
77 | Krannich Solar s.r.o. | 29183766 | Luxor ECO LINE P60/250W | LX-260P | Výrobce | poly(multi)-krystalický | 260 | 15.99 | 1.6269 | 45 | 4.6 | -0.4 | 30 | 25 | - | - | SVT20478 | 2016-01-12
78 | Krannich Solar s.r.o. | 29183766 | Luxor ECO LINE P60/250W | LX-265P | Výrobce | poly(multi)-krystalický | 265 | 16.3 | 1.6269 | 45 | 1.5 | -0.4 | 30 | 25 | - | - | SVT20479 | 2016-01-12
79 | Krannich Solar s.r.o. | 29183766 | Luxor ECO LINE M60/260W | LX-260M | Výrobce | mono-krystalický | 260 | 15.99 | 1.6269 | 45 | 4.4 | -0.45 | 30 | 25 | - | - | SVT20480 | 2016-01-12
80 | Krannich Solar s.r.o. | 29183766 | Luxor ECO LINE M60/270W | LX-270M | Výrobce | mono-krystalický | 270 | 16.6 | 1.6269 | 45 | 4.5 | -0.45 | 30 | 25 | - | - | SVT20481 | 2016-01-12
81 | Krannich Solar s.r.o. | 29183766 | Luxor ECO LINE M60/275W | LX-275M | Výrobce | mono-krystalický | 275 | 16.92 | 1.6269 | 45 | 4.6 | -0.45 | 30 | 25 | - | - | SVT20482 | 2016-01-12
82 | Krannich Solar s.r.o. | 29183766 | Luxor ECO LINE M60/280W | LX-280M | Výrobce | mono-krystalický | 280 | 17.24 | 1.6269 | 45 | 4.6 | -0.45 | 30 | 25 | - | - | SVT20483 | 2016-01-12
83 | Krannich Solar s.r.o. | 29183766 | Luxor ECO LINE M60/285W | LX-285M | Výrobce | mono-krystalický | 285 | 17.58 | 1.6269 | 45 | 4.8 | -0.45 | 30 | 25 | - | - | SVT20484 | 2016-01-12
84 | Krannich Solar s.r.o. | 29183766 | Luxor ECO LINE M72/200W | LX-200M | Výrobce | mono-krystalický | 200 | 15.68 | 1.2766 | 45 | 4.4 | -0.45 | 30 | 25 | - | - | SVT20485 | 2016-01-12
85 | Krannich Solar s.r.o. | 29183766 | Luxor ECO LINE M72/205W | LX-205M | Výrobce | mono-krystalický | 205 | 16.08 | 1.2766 | 45 | 4.5 | -0.45 | 30 | 25 | - | - | SVT20486 | 2016-01-12
86 | Krannich Solar s.r.o. | 29183766 | Luxor ECO LINE M72/210W | LX-210M | Výrobce | mono-krystalický | 210 | 16.49 | 1.2766 | 45 | 4.7 | -0.45 | 30 | 25 | - | - | SVT20487 | 2016-01-12
87 | Krannich Solar s.r.o. | 29183766 | Luxor ECO LINE M72/215W | LX-215M | Výrobce | mono-krystalický | 215 | 16.91 | 1.2766 | 45 | 4 | -0.45 | 30 | 25 | - | - | SVT20488 | 2016-01-12
88 | Krannich Solar s.r.o. | 29183766 | Luxor ECO LINE FULL BLACK M72/195W | LX-195M | Výrobce | mono-krystalický | 195 | 15.39 | 1.2766 | 45 | 4 | -0.45 | 30 | 25 | - | - | SVT20489 | 2016-01-12
89 | Krannich Solar s.r.o. | 29183766 | Luxor ECO LINE FULL BLACK M72/200W | LX-200M | Výrobce | mono-krystalický | 200 | 15.79 | 1.2766 | 45 | 4 | -0.45 | 30 | 25 | - | - | SVT20490 | 2016-01-12
90 | Krannich Solar s.r.o. | 29183766 | Luxor ECO LINE FULL BLACK M72/205W | LX-205M | Výrobce | mono-krystalický | 205 | 16.12 | 1.2766 | 45 | 4 | -0.45 | 30 | 25 | - | - | SVT20491 | 2016-01-12
91 | Krannich Solar s.r.o. | 29183766 | Luxor ECO LINE FULL BLACK M60/250W | LX-250M | Výrobce | mono-krystalický | 250 | 15.46 | 1.6269 | 45 | 5 | -0.45 | 30 | 25 | - | - | SVT20492 | 2016-01-12
92 | Krannich Solar s.r.o. | 29183766 | Luxor ECO LINE FULL BLACK M60/260W | LX-260M | Výrobce | mono-krystalický | 260 | 16 | 1.6269 | 45 | 5.2 | -0.45 | 30 | 25 | - | - | SVT20493 | 2016-01-12
93 | Krannich Solar s.r.o. | 29183766 | Luxor ECO LINE FULL BLACK M60/265W | LX-265M | Výrobce | mono-krystalický | 265 | 16.3 | 1.6269 | 45 | 5.4 | -0.45 | 30 | 25 | - | - | SVT20494 | 2016-01-12
94 | Krannich Solar s.r.o. | 29183766 | Luxor ECO LINE FULL BLACK M60/270W | LX-270M | Výrobce | mono-krystalický | 270 | 16.63 | 1.6269 | 45 | 5.4 | -0.45 | 30 | 25 | - | - | SVT20495 | 2016-01-12
95 | Krannich Solar s.r.o. | 29183766 | Suntech Power | STP255-20/Wem | Výrobce | poly(multi)-krystalický | 255 | 15.7 | 1.6269 | 45 | 5.5 | -0.42 | 30 | 25 | - | - | SVT20586 | 2016-01-19
96 | Krannich Solar s.r.o. | 29183766 | Suntech Power | STP260-20/Wem | Výrobce | poly(multi)-krystalický | 260 | 16 | 1.6269 | 45 | 5.6 | -0.42 | 30 | 25 | - | - | SVT20587 | 2016-01-19
97 | Krannich Solar s.r.o. | 29183766 | Suntech Power | STP265-20/Wem | Výrobce | poly(multi)-krystalický | 265 | 16.3 | 1.6269 | 45 | 5.7 | -0.42 | 30 | 25 | - | - | SVT20588 | 2016-01-19
98 | Krannich Solar s.r.o. | 29183766 | Suntech Power HyPro | STP280S-20/Wew | Výrobce | mono-krystalický | 280 | 17.2 | 1.6269 | 45 | 3.4 | -0.4 | 30 | 25 | - | - | SVT20589 | 2016-01-19
99 | Krannich Solar s.r.o. | 29183766 | Suntech Power HyPro | STP285S-20/Wew | Výrobce | mono-krystalický | 285 | 17.5 | 1.6269 | 45 | 3.5 | -0.4 | 30 | 25 | - | - | SVT20590 | 2016-01-19
100 | Krannich Solar s.r.o. | 29183766 | Suntech Power HyPro | STP290S-20/Wew | Výrobce | mono-krystalický | 290 | 17.8 | 1.6269 | 45 | 3.7 | -0.4 | 30 | 25 | - | - | SVT20591 | 2016-01-19
101 | Krannich Solar s.r.o. | 29183766 | Suntech Power | STP265S-20/Wem | Výrobce | mono-krystalický | 265 | 16.3 | 1.6269 | 45 | 5.7 | -0.42 | 30 | 25 | - | - | SVT20592 | 2016-01-19
102 | Krannich Solar s.r.o. | 29183766 | Suntech Power | STP270S-20/Wem | Výrobce | mono-krystalický | 270 | 16.6 | 1.6269 | 45 | 5.8 | -0.42 | 30 | 25 | - | - | SVT20593 | 2016-01-19
103 | Krannich Solar s.r.o. | 29183766 | Suntech Power | STP275S-20/Wem | Výrobce | mono-krystalický | 275 | 16.9 | 1.6269 | 45 | 5.9 | -0.42 | 30 | 25 | - | - | SVT20594 | 2016-01-19
104 | Krannich Solar s.r.o. | 29183766 | Suntech Power | STP305-24/Vem | Výrobce | poly(multi)-krystalický | 305 | 15.7 | 1.9404 | 45 | 5.5 | -0.42 | 30 | 25 | - | - | SVT20595 | 2016-01-19
105 | Krannich Solar s.r.o. | 29183766 | Suntech Power | STP310-24/Vem | Výrobce | poly(multi)-krystalický | 310 | 16 | 1.9404 | 45 | 5.6 | -0.42 | 30 | 25 | - | - | SVT20596 | 2016-01-19
106 | Krannich Solar s.r.o. | 29183766 | Suntech Power | STP315-24/Vem | Výrobce | poly(multi)-krystalický | 315 | 16.2 | 1.9404 | 45 | 5.7 | -0.42 | 30 | 25 | - | - | SVT20597 | 2016-01-19
107 | Krannich Solar s.r.o. | 29183766 | München Solar | MSP245AS-30 | Výrobce | poly(multi)-krystalický | 245 | 15.09 | 1.6236 | 47 | 7.6 | -0.45 | 30 | 25 | - | - | SVT20598 | 2016-01-19
108 | Krannich Solar s.r.o. | 29183766 | München Solar | MSP250AS-30 | Výrobce | poly(multi)-krystalický | 250 | 15.4 | 1.6236 | 47 | 7.7 | -0.45 | 30 | 25 | - | - | SVT20599 | 2016-01-19
109 | Krannich Solar s.r.o. | 29183766 | München Solar | MSP255AS-30 | Výrobce | poly(multi)-krystalický | 255 | 15.71 | 1.6236 | 47 | 7.9 | -0.45 | 30 | 25 | - | - | SVT20600 | 2016-01-19
110 | Krannich Solar s.r.o. | 29183766 | München Solar | MSP260AS-30 | Výrobce | poly(multi)-krystalický | 260 | 16.01 | 1.6236 | 47 | 8 | -0.45 | 30 | 25 | - | - | SVT20601 | 2016-01-19
111 | Krannich Solar s.r.o. | 29183766 | LG Electronics LG MonoX2 | LG280S1C-L4 | Výrobce | mono-krystalický | 280 | 17.1 | 1.64 | 46 | 7.7 | -0.39 | 30 | 25 | - | - | SVT20602 | 2016-01-19
112 | Krannich Solar s.r.o. | 29183766 | LG Electronics LG MonoX2 | LG285S1C-L4 | Výrobce | mono-krystalický | 285 | 17.4 | 1.64 | 46 | 8 | -0.39 | 30 | 25 | - | - | SVT20603 | 2016-01-19
113 | Krannich Solar s.r.o. | 29183766 | LG Electronics LG MonoX2 | LG290S1C-L4 | Výrobce | mono-krystalický | 290 | 17.7 | 1.64 | 46 | 8 | -0.39 | 30 | 25 | - | - | SVT20604 | 2016-01-19
114 | Krannich Solar s.r.o. | 29183766 | LG Electronics LG Neon2 | LG305N1C-G4 | Výrobce | mono-krystalický | 305 | 18.6 | 1.64 | 46 | 3.8 | -0.38 | 30 | 25 | - | - | SVT20605 | 2016-01-19
115 | Krannich Solar s.r.o. | 29183766 | LG Electronics LG Neon2 | LG310N1C-G4 | Výrobce | mono-krystalický | 310 | 18.9 | 1.64 | 46 | 3.8 | -0.38 | 30 | 25 | - | - | SVT20606 | 2016-01-19
116 | Krannich Solar s.r.o. | 29183766 | LG Electronics LG Neon2 | LG315N1C-G4 | Výrobce | mono-krystalický | 315 | 19.2 | 1.64 | 46 | 3.9 | -0.38 | 30 | 25 | - | - | SVT20607 | 2016-01-19
117 | Krannich Solar s.r.o. | 29183766 | LG Electronics LG Neon2 | LG320N1C-G4 | Výrobce | mono-krystalický | 320 | 19.5 | 1.64 | 46 | 3.9 | -0.38 | 30 | 25 | - | - | SVT20608 | 2016-01-19
118 | Optimus A-Trade s.r.o. | 28389689 | Fotovoltaický panel AmeriSolar | 245W AS-6P30 | Výrobce | poly(multi)-krystalický | 245 | 15.06 | 1.6269 | 45 | 3.48 | -0.33 | 30 | 30 | ano | - | SVT20666 | 2016-01-27
119 | Optimus A-Trade s.r.o. | 28389689 | Fotovoltaický panel AmeriSolar | 250W AS-6P30 | Výrobce | poly(multi)-krystalický | 250 | 15.37 | 1.6269 | 45 | 3.5 | -0.33 | 30 | 30 | ano | - | SVT20667 | 2016-01-27
120 | Optimus A-Trade s.r.o. | 28389689 | Fotovoltaický panel AmeriSolar | 255W AS-6P30 | Výrobce | poly(multi)-krystalický | 255 | 15.67 | 1.6269 | 45 | 3.52 | -0.33 | 30 | 30 | ano | - | SVT20668 | 2016-01-27
121 | Optimus A-Trade s.r.o. | 28389689 | Fotovoltaický panel AmeriSolar | 260W AS-6P30 | Výrobce | poly(multi)-krystalický | 260 | 15.98 | 1.6269 | 45 | 3.54 | -0.33 | 30 | 30 | ano | - | SVT20669 | 2016-01-27
122 | Optimus A-Trade s.r.o. | 28389689 | Fotovoltaický panel AmeriSolar | 265W AS-6P30 | Výrobce | poly(multi)-krystalický | 265 | 16.29 | 1.6269 | 45 | 3.56 | -0.33 | 30 | 30 | ano | - | SVT20670 | 2016-01-27
123 | Optimus A-Trade s.r.o. | 28389689 | Fotovoltaický panel AmeriSolar | 270W AS-6P30 | Výrobce | poly(multi)-krystalický | 270 | 16.6 | 1.6269 | 45 | 3.58 | -0.33 | 30 | 30 | ano | - | SVT20671 | 2016-01-27
124 | Optimus A-Trade s.r.o. | 28389689 | Fotovoltaický panel AmeriSolar | 275W AS-6P30 | Výrobce | poly(multi)-krystalický | 275 | 16.9 | 1.6269 | 45 | 3.6 | -0.33 | 30 | 30 | ano | - | SVT20672 | 2016-01-27
125 | renerga solutions s.r.o. | 26236311 | HISUNAGE P60PCS | HSG250-60P | Výrobce | poly(multi)-krystalický | 250 | 15.4 | 1.63 | 45 | 3.2 | -0.4 | 30 | 25 | ano | Taiwan | SVT20680 | 2016-02-02
126 | Tři Pyramidy s.r.o. | 25509233 | PYRAMIDA | PYRAMIDA 37W | výrobce | poly(multi)-krystalický | 37 | 17.3 | 0.28 | 46 | 4.2 | -0.38 | 25 | 25 | - | Velké Meziříčí, ČR | SVT20706 | 2016-02-03
127 | Winaico Deutschland GmbH | 261762772 | WST-250P6 | WST-250P6 | výrobce se zavedeným systémem řízení jakosti dle ISO 9001 | poly(multi)-krystalický | 250 | 15.1 | 1.663 | 45 | 4 | -0.43 | 25 | 10 | - | Thajwan | SVT20707 | 2016-02-04
128 | Winaico Deutschland GmbH | 261762772 | WST-260P6 | WST-260P6 | výrobce se zavedeným systémem řízení jakosti dle ISO 9001 | poly(multi)-krystalický | 260 | 15.7 | 1.663 | 45 | 4 | -0.43 | 25 | 10 | - | Thajwan | SVT20708 | 2016-02-04
129 | Winaico Deutschland GmbH | 261762772 | WST-275P6 PERC | WST-275P6 PERC | výrobce se zavedeným systémem řízení jakosti dle ISO 9001 | poly(multi)-krystalický | 275 | 16.5 | 1.663 | 45 | 4 | -0.43 | 25 | 10 | - | Thajwan | SVT20709 | 2016-02-04
130 | Winaico Deutschland GmbH | 261762772 | WST-280P6 PERC | WST-280P6 PERC | výrobce se zavedeným systémem řízení jakosti dle ISO 9001 | poly(multi)-krystalický | 280 | 16.8 | 1.663 | 45 | 4 | -0.43 | 25 | 10 | - | Thajwan | SVT20710 | 2016-02-04
131 | Winaico Deutschland GmbH | 261762772 | WSP-280M6 Full Black | WSP-280M6 Full Black | výrobce se zavedeným systémem řízení jakosti dle ISO 9001 | mono-krystalický | 280 | 16.8 | 1.663 | 45 | 4 | -0.44 | 25 | 10 | - | Thajwan | SVT20711 | 2016-02-04
132 | Winaico Deutschland GmbH | 261762772 | WSP-285M6 Full Black | WSP-285M6 Full Black | výrobce se zavedeným systémem řízení jakosti dle ISO 9001 | mono-krystalický | 285 | 17.2 | 1.663 | 45 | 4 | -0.43 | 25 | 12 | - | Thajwan | SVT20712 | 2016-02-04
133 | Winaico Deutschland GmbH | 261762772 | WSP-290M6 Full Black | WSP-290M6 Full Black | výrobce se zavedeným systémem řízení jakosti dle ISO 9001 | mono-krystalický | 290 | 17.4 | 1.663 | 45 | 4 | -0.43 | 25 | 12 | - | Thajwan | SVT20713 | 2016-02-04
134 | Winaico Deutschland GmbH | 261762772 | WSP-295M6 Full Black | WSP-295M6 Full Black | výrobce se zavedeným systémem řízení jakosti dle ISO 9001 | mono-krystalický | 295 | 17.7 | 1.663 | 45 | 4 | -0.43 | 25 | 12 | - | Thajwan | SVT20714 | 2016-02-04
135 | Winaico Deutschland GmbH | 261762772 | WSP-290M6 PERC | WSP-290M6 PERC | výrobce se zavedeným systémem řízení jakosti dle ISO 9001 | mono-krystalický | 290 | 17.4 | 1.663 | 45 | 4 | -0.48 | 25 | 12 | - | Thajwan | SVT20715 | 2016-02-04
136 | Winaico Deutschland GmbH | 261762772 | WSP-295M6 PERC | WSP-295M6 PERC | výrobce se zavedeným systémem řízení jakosti dle ISO 9001 | mono-krystalický | 295 | 17.7 | 1.663 | 45 | 4 | -0.48 | 25 | 12 | - | Thajwan | SVT20716 | 2016-02-04
137 | Winaico Deutschland GmbH | 261762772 | WSP-300M6 PERC | WSP-300M6 PERC | výrobce se zavedeným systémem řízení jakosti dle ISO 9001 | mono-krystalický | 300 | 18 | 1.663 | 45 | 4 | -0.48 | 25 | 12 | - | Thajwan | SVT20717 | 2016-02-04
138 | Winaico Deutschland GmbH | 261762772 | WSP-305M6 PERC | WSP-305M6 PERC | výrobce se zavedeným systémem řízení jakosti dle ISO 9001 | mono-krystalický | 305 | 18.3 | 1.663 | 45 | 4 | -0.43 | 25 | 12 | - | Thajwan | SVT20718 | 2016-02-04
139 | Winaico Deutschland GmbH | 261762772 | WSP-310M6 PERC | WSP-310M6 PERC | výrobce se zavedeným systémem řízení jakosti dle ISO 9001 | mono-krystalický | 310 | 18.6 | 1.663 | 45 | 4 | -0.43 | 25 | 12 | - | Thajwan | SVT20719 | 2016-02-04
140 | GermanPV GmbH | 815271294 | German PV | GPV 260-P60 | nezávislá akreditovaná osoba | poly(multi)-krystalický | 260 | 15.4 | 1.6236 | 20 | 3.4 | -0.35 | 25 | 10 | - | Chorvatsko | SVT20720 | 2016-02-05
141 | GermanPV GmbH | 815271294 | SOLVIS | SV 60 - 250 | nezávislá akreditovaná osoba | poly(multi)-krystalický | 250 | 15.4 | 1.6335 | 20 | 3.4 | -0.35 | 25 | 10 | - | Chorvatsko | SVT20721 | 2016-02-05
142 | GermanPV GmbH | 815271294 | SOLVIS | SV 60 - 260 | nezávislá akreditovaná osoba | poly(multi)-krystalický | 260 | 15.4 | 1.6335 | 20 | 3.4 | -0.35 | 25 | 10 | - | Chorvatsko | SVT20722 | 2016-02-05
143 | IGTech, a.s. | 02932253 | Fotovoltaický panel IGTECH | IGT60 - 250PP | výrobce | poly(multi)-krystalický | 250 | 15.27 | 1.6368 | 48.2 | 3.4 | -0.42 | 30 | 25 | ano | Německo | SVT20723 | 2016-02-05
144 | IGTech, a.s. | 02932253 | Fotovoltaický panel IGTECH | IGT60 - 255PP | výrobce | poly(multi)-krystalický | 255 | 15.58 | 1.6368 | 48.2 | 3.4 | -0.42 | 30 | 25 | ano | Německo | SVT20724 | 2016-02-05
145 | IGTech, a.s. | 02932253 | Fotovoltaický panel IGTECH | IGT60 - 260PP | výrobce | poly(multi)-krystalický | 260 | 15.88 | 1.6368 | 48.2 | 3.4 | -0.42 | 30 | 25 | ano | Německo | SVT20725 | 2016-02-05
146 | IGTech, a.s. | 02932253 | Fotovoltaický panel IGTECH | IGT60 - 270MP | výrobce | mono-krystalický | 270 | 16.27 | 1.6596 | 48.2 | 3.8 | -0.47 | 30 | 25 | ano | Německo | SVT20726 | 2016-02-05
147 | IGTech, a.s. | 02932253 | Fotovoltaický panel IGTECH | IGT60 - 275MP | výrobce | mono-krystalický | 275 | 16.57 | 1.6596 | 48.2 | 3.8 | -0.47 | 30 | 25 | ano | Německo | SVT20727 | 2016-02-05
148 | IGTech, a.s. | 02932253 | Fotovoltaický panel IGTECH | IGT60 - 280MP | výrobce | mono-krystalický | 280 | 16.87 | 1.6596 | 48.2 | 3.8 | -0.47 | 30 | 25 | ano | Německo | SVT20728 | 2016-02-05
149 | GBC Montáže, spol. s r.o. | 46983465 | Tynsolar TNS 250 - 60p | TYNP62610250 | nezávislá akreditovaná osoba | poly(multi)-krystalický | 250 | 15.29 | 1.638 | 45 | 4 | -0.45 | 25 | 10 | - | - | SVT20757 | 2016-02-12
150 | GBC Montáže, spol. s r.o. | 46983466 | Tynsolar TNS 245 - 60p | TYNP62610245 | nezávislá akreditovaná osoba | poly(multi)-krystalický | 245 | 15 | 1.638 | 45 | 4 | -0.45 | 25 | 10 | - | - | SVT20776 | 2016-02-18
151 | Frankensolar Eastern Europe s.r.o. | 28861841 | BenQ Green Triplex | PM060P00 255 | výrobce | poly(multi)-krystalický | 255 | 15.8 | 1.6111 | 46 | 4 | -0.44 | 40 | 25 | ano | ČR | SVT20781 | 2016-02-23
152 | Frankensolar Eastern Europe s.r.o. | 28861841 | BenQ Green Triplex | PM060P00 260 | výrobce | poly(multi)-krystalický | 260 | 16.1 | 1.6111 | 46 | 4 | -0.44 | 40 | 25 | ano | ČR | SVT20782 | 2016-02-23
153 | Frankensolar Eastern Europe s.r.o. | 28861841 | BenQ Green Triplex | PM060P00 265 | výrobce | poly(multi)-krystalický | 265 | 16.5 | 1.6111 | 46 | 4 | -0.44 | 40 | 25 | ano | ČR | SVT20783 | 2016-02-23
154 | GBC Montáže, spol. s r.o. | 46983465 | CSUN250-60P | CSUN250-60P | výrobce | poly(multi)-krystalický | 250 | 15.4 | 1.6236 | 45 | 4 | -0.408 | - | - | - | - | SVT20939 | 2016-03-29
155 | GBC Montáže, spol. s r.o. | 46983465 | CSUN255-60P | CSUN255-60P | výrobce | poly(multi)-krystalický | 255 | 15.7 | 1.6236 | 45 | 4 | -0.408 | - | - | - | - | SVT20940 | 2016-03-29
156 | GBC Montáže, spol. s r.o. | 46983465 | CSUN260-60P | CSUN260-60P | výrobce | poly(multi)-krystalický | 260 | 16.01 | 1.6236 | 45 | 4 | -0.408 | - | - | - | - | SVT20941 | 2016-03-29
157 | GBC Montáže, spol. s r.o. | 46983465 | Cotech Solar CS6P-250W | CS6P20-250 | výrobce | poly(multi)-krystalický | 250 | 15.37 | 1.627 | 45 | 4 | -0.35 | - | - | - | - | SVT20942 | 2016-03-29
158 | Ing. Martin Kolařík | 65144953 | Solar Frontier SF160-S | SF160-S | výrobce | tenkovrstvý (amorfní) | 160 | 13 | 1.23 | 47 | 2 | -0.31 | 25 | 10 | ano | Japan | SVT20943 | 2016-03-30
159 | Ing. Martin Kolařík | 65144953 | Solar Frontier SF165-S | SF165-S | výrobce | tenkovrstvý (amorfní) | 165 | 13.4 | 1.23 | 47 | 2 | -0.31 | 25 | 10 | ano | Japan | SVT20944 | 2016-03-30
160 | Ing. Martin Kolařík | 65144953 | Solar Frontier SF170-S | SF170-S | výrobce | tenkovrstvý (amorfní) | 170 | 13.8 | 1.23 | 47 | 2 | -0.31 | 25 | 10 | ano | Japan | SVT20945 | 2016-03-30
161 | SUNLUX s.r.o. | 28357299 | Fotovoltaický modul Astronergy | ASM6610P 250 | výrobce | poly(multi)-krystalický | 250 | 15.28 | 1.636 | 46 | 4.4 | -0.42 | 30 | 25 | ne | Německo | SVT20975 | 2016-04-01
162 | SUNLUX s.r.o. | 28357299 | Fotovoltaický modul Astronergy | ASM6610P 255 | výrobce | poly(multi)-krystalický | 255 | 15.59 | 1.636 | 46 | 4.3 | -0.42 | 30 | 25 | ne | Německo | SVT20976 | 2016-04-01
163 | SUNLUX s.r.o. | 28357299 | Fotovoltaický modul Astronergy | ASM6610P 260 | výrobce | poly(multi)-krystalický | 260 | 15.98 | 1.636 | 46 | 4.3 | -0.42 | 30 | 25 | ne | Německo | SVT20977 | 2016-04-01
164 | SUNLUX s.r.o. | 28357299 | Fotovoltaický modul Astronergy | ASM6610P 265 | výrobce | poly(multi)-krystalický | 265 | 16.2 | 1.636 | 46 | 4.2 | -0.42 | 30 | 25 | ne | Německo | SVT20978 | 2016-04-01
165 | SUNLUX s.r.o. | 28357299 | Fotovoltaický modul Luxor | Eco Smart Line P60/250 | výrobce | poly(multi)-krystalický | 250 | 15.37 | 1.627 | 45 | 4.4 | -0.45 | 30 | 25 | ne | Čína | SVT20979 | 2016-04-01
166 | SUNLUX s.r.o. | 28357299 | Fotovoltaický modul Luxor | Eco Smart Line P60/255 | výrobce | poly(multi)-krystalický | 255 | 15.58 | 1.627 | 45 | 4.6 | -0.45 | 30 | 25 | ne | Čína | SVT20980 | 2016-04-01
167 | SUNLUX s.r.o. | 28357299 | Fotovoltaický modul Luxor | Eco Smart Line P60/260 | výrobce | poly(multi)-krystalický | 260 | 15.89 | 1.627 | 45 | 4.6 | -0.45 | 30 | 25 | ne | Čína | SVT20981 | 2016-04-01
168 | SUNLUX s.r.o. | 28357299 | Fotovoltaický modul Luxor | Eco Smart Line P60/265 | výrobce | poly(multi)-krystalický | 265 | 16.19 | 1.627 | 45 | 4.6 | -0.45 | 30 | 25 | ne | Čína | SVT20982 | 2016-04-01
169 | SUNLUX s.r.o. | 28357299 | Fotovoltaický modul Luxor | Eco Smart Line P60/270 | výrobce | poly(multi)-krystalický | 270 | 16.5 | 1.627 | 45 | 4.7 | -0.45 | 30 | 25 | ne | Čína | SVT20983 | 2016-04-01
170 | ifTECH s.r.o. | 27831281 | Solární panel AEG 255 Wp | AS-P602-255 | výrobce | poly(multi)-krystalický | 255 | 15.93 | 1.611 | 43.4 | 3.5 | -0.3 | 30 | 25 | ne | Taiwan | SVT20984 | 2016-04-01
171 | ifTECH s.r.o. | 27831281 | Solární panel AEG 260 Wp | AS-P602-260 | výrobce | poly(multi)-krystalický | 260 | 16.24 | 1.611 | 43.4 | 3.5 | -0.3 | 30 | 25 | ne | Taiwan | SVT20985 | 2016-04-01
172 | ifTECH s.r.o. | 27831281 | Solární panel AEG 265 Wp | AS-P602-265 | výrobce | poly(multi)-krystalický | 265 | 16.56 | 1.611 | 43.4 | 3.5 | -0.3 | 30 | 25 | ne | Taiwan | SVT20986 | 2016-04-01
173 | ifTECH s.r.o. | 27831281 | Solární panel AEG 270 Wp | AS-M602-270 | výrobce | mono-krystalický | 270 | 16.6 | 1.624 | 46 | 3.5 | -0.3 | 30 | 25 | ne | Taiwan | SVT20987 | 2016-04-01
174 | ifTECH s.r.o. | 27831281 | Solární panel AEG 275 Wp | AS-M602-275 | výrobce | mono-krystalický | 275 | 17 | 1.624 | 46 | 3.5 | -0.3 | 30 | 25 | ne | Taiwan | SVT20988 | 2016-04-01
175 | ifTECH s.r.o. | 27831281 | Solární panel AEG 280 Wp | AS-M602-280 | výrobce | mono-krystalický | 280 | 17.2 | 1.624 | 46 | 3.5 | -0.3 | 30 | 25 | ne | Taiwan | SVT20989 | 2016-04-01
176 | ifTECH s.r.o. | 27831281 | Solární panel Ritek 250 Wp | PM60-6RT-250 | výrobce | poly(multi)-krystalický | 250 | 15.34 | 1.627 | 49.1 | 3.5 | -0.3 | 30 | 25 | ne | Taiwan | SVT20990 | 2016-04-01
177 | ifTECH s.r.o. | 27831281 | Solární panel Ritek 255 Wp | PM60-6RT-255 | výrobce | poly(multi)-krystalický | 255 | 15.64 | 1.627 | 49.1 | 3.5 | -0.3 | 30 | 25 | ne | Taiwan | SVT20991 | 2016-04-01
178 | ifTECH s.r.o. | 27831281 | Solární panel Ritek 260 Wp | PM60-6RT-260 | výrobce | poly(multi)-krystalický | 260 | 15.95 | 1.627 | 49.1 | 3.5 | -0.3 | 30 | 25 | ne | Taiwan | SVT20992 | 2016-04-01
179 | ifTECH s.r.o. | 27831281 | Solární panel Ritek 265 Wp | PM60-6RT-265 | výrobce | poly(multi)-krystalický | 265 | 16.26 | 1.627 | 49.1 | 3.5 | -0.3 | 30 | 25 | ne | Taiwan | SVT20993 | 2016-04-01
180 | ifTECH s.r.o. | 27831281 | Solární panel Ritek 270 Wp | PM60-6RT-270 | výrobce | poly(multi)-krystalický | 270 | 16.56 | 1.627 | 49.1 | 3.5 | -0.3 | 30 | 25 | ne | Taiwan | SVT20994 | 2016-04-01
181 | ifTECH s.r.o. | 27831281 | Solární panel Ritek 275 Wp | PM60-6RT-275 | výrobce | poly(multi)-krystalický | 275 | 16.87 | 1.627 | 49.1 | 3.5 | -0.3 | 30 | 25 | ne | Taiwan | SVT20995 | 2016-04-01
Note on B3: Zadejte název výrobce / dodavatele / distributora.
Note on F3: Vyberte ze seznamu: - nezávislá akreditovaná osoba - výrobce se zavedeným systémem řízení jakosti dle ISO 9001 - výrobce

## DC_AC Strídače pro FV systémy
Střídače napětí pro fotovoltaické systémy
Poř. číslo | Výrobce / dodavatel / distributor (registrující subjekt) | IČ | Název výrobku | Typové označení výrobku | Způsob ověření parametrů | Typ střídače | Maximální účinnost střídače (%) | EURO účinnost střídače (%) | MPPT účinnost přispůsobení (%) | Kód SVT - NZÚ | Registrace
1 | GermanPV GmbH | 815271294 | ABB | UNO-2.0-I-OUTD | nezávislá akreditovaná osoba | síťový jednofázový | 96.3 | 95.1 | 99.8 | SVT20027 | 2015-11-11
2 | GermanPV GmbH | 815271294 | ABB | UNO-2.5-I-OUTD | nezávislá akreditovaná osoba | síťový jednofázový | 96.3 | 95.4 | 99.8 | SVT20028 | 2015-11-11
3 | GermanPV GmbH | 815271294 | ABB | PVI - 3.0 - TL - OUTD | nezávislá akreditovaná osoba | síťový jednofázový | 96.8 | 96 | 99.8 | SVT20029 | 2015-11-11
4 | GermanPV GmbH | 815271294 | ABB | PVI - 3.6 - TL - OUTD | nezávislá akreditovaná osoba | síťový jednofázový | 96.8 | 96 | 99.8 | SVT20030 | 2015-11-11
5 | GermanPV GmbH | 815271294 | ABB | PVI - 4.2 - TL - OUTD | nezávislá akreditovaná osoba | síťový jednofázový | 96.8 | 96 | 99.8 | SVT20031 | 2015-11-11
6 | GermanPV GmbH | 815271294 | ABB | TRIO-5.8-TL-OUTD | nezávislá akreditovaná osoba | síťový třífázový | 98 | 97.4 | 99.8 | SVT20032 | 2015-11-11
7 | GermanPV GmbH | 815271294 | ABB | TRIO-7.5-TL-OUTD | nezávislá akreditovaná osoba | síťový třífázový | 98 | 97.5 | 99.8 | SVT20033 | 2015-11-11
8 | GermanPV GmbH | 815271294 | ABB | TRIO-8.5-TL-OUTD | nezávislá akreditovaná osoba | síťový třífázový | 98 | 97.5 | 99.8 | SVT20034 | 2015-11-11
9 | GermanPV GmbH | 815271294 | ABB | PVI-10.0-TL-OUTD | nezávislá akreditovaná osoba | síťový třífázový | 97.8 | 97.1 | 99.8 | SVT20035 | 2015-11-11
10 | GermanPV GmbH | 815271294 | ABB | PVI-12.5-TL-OUTD | nezávislá akreditovaná osoba | síťový třífázový | 97.8 | 97.2 | 99.8 | SVT20036 | 2015-11-11
11 | GermanPV GmbH | 815271294 | ABB | TRIO-20.0-TL-OUTD | nezávislá akreditovaná osoba | síťový třífázový | 98.2 | 98 | 99.8 | SVT20037 | 2015-11-11
12 | GermanPV GmbH | 815271294 | ABB | TRIO-27.6-TL-OUTD | nezávislá akreditovaná osoba | síťový třífázový | 98.2 | 98 | 99.8 | SVT20038 | 2015-11-11
13 | GermanPV GmbH | 815271294 | ABB | UNO - 2.0 - TL - OUTD | nezávislá akreditovaná osoba | síťový jednofázový | 97.3 | 96 | 99.8 | SVT20039 | 2015-11-11
14 | GermanPV GmbH | 815271294 | ABB | UNO - 3.0 - TL - OUTD | nezávislá akreditovaná osoba | síťový jednofázový | 97.3 | 96 | 99.8 | SVT20040 | 2015-11-11
15 | GermanPV GmbH | 815271294 | ABB | UNO - 3.6 - TL - OUTD | nezávislá akreditovaná osoba | síťový jednofázový | 98.4 | 97.5 | 99.8 | SVT20041 | 2015-11-11
16 | GermanPV GmbH | 815271294 | ABB | UNO - 4.2 - TL - OUTD | nezávislá akreditovaná osoba | síťový jednofázový | 98.4 | 97.5 | 99.8 | SVT20042 | 2015-11-11
17 | Solární Panely.CZ, s.r.o. | 29191858 | Měnič napětí Studer Innotec | XTM 2600-48 | výrobce | hybridní | 96 | 94.37 | - | SVT20110 | 2015-12-07
18 | Solární Panely.CZ, s.r.o. | 29191858 | Měnič napětí Studer Innotec | XTM 4000-48 | výrobce | hybridní | 96 | 94.33 | - | SVT20111 | 2015-12-07
19 | TERMS a.s. | 14499037 | Fotovoltaický hybridní střídač jednofázový | Imeon 3.6 | výrobce | hybridní | 95.5 | 94.5 | - | SVT20296 | 2015-12-16
20 | Fronius Česká republika s.r.o. | 15887022 | Fronius Galvo | Galvo 1.5-1 | výrobce | síťový jednofázový | 95.9 | 94.5 | 99.9 | SVT20406 | 2016-01-04
21 | Fronius Česká republika s.r.o. | 15887022 | Fronius Galvo | Galvo 2.0-1 | výrobce | síťový jednofázový | 96 | 94.9 | 99.9 | SVT20407 | 2016-01-04
22 | Fronius Česká republika s.r.o. | 15887022 | Fronius Galvo | Galvo 2.5-1 | výrobce | síťový jednofázový | 96.1 | 95.2 | 99.9 | SVT20408 | 2016-01-04
23 | Fronius Česká republika s.r.o. | 15887022 | Fronius Galvo | Galvo 3.0-1 | výrobce | síťový jednofázový | 96.1 | 95.4 | 99.9 | SVT20409 | 2016-01-04
24 | Fronius Česká republika s.r.o. | 15887022 | Fronius Galvo | Galvo 3.1-1 | výrobce | síťový jednofázový | 96.1 | 95.4 | 99.9 | SVT20410 | 2016-01-04
25 | Fronius Česká republika s.r.o. | 15887022 | Fronius Symo | Symo 3.0-3-S | výrobce | síťový třífázový | 98 | 96.2 | 99.9 | SVT20411 | 2016-01-04
26 | Fronius Česká republika s.r.o. | 15887022 | Fronius Symo | Symo 3.7-3-S | výrobce | síťový třífázový | 98 | 96.7 | 99.9 | SVT20412 | 2016-01-04
27 | Fronius Česká republika s.r.o. | 15887022 | Fronius Symo | Symo 4.5-3-S | výrobce | síťový třífázový | 98 | 97 | 99.9 | SVT20413 | 2016-01-04
28 | Fronius Česká republika s.r.o. | 15887022 | Fronius Symo | Symo 3.0-3-M | výrobce | síťový třífázový | 98 | 96.5 | 99.9 | SVT20414 | 2016-01-04
29 | Fronius Česká republika s.r.o. | 15887022 | Fronius Symo | Symo 3.7-3-M | výrobce | síťový třífázový | 98 | 96.9 | 99.9 | SVT20415 | 2016-01-04
30 | Fronius Česká republika s.r.o. | 15887022 | Fronius Symo | Symo 4.5-3-M | výrobce | síťový třífázový | 98 | 97.2 | 99.9 | SVT20416 | 2016-01-04
31 | Fronius Česká republika s.r.o. | 15887022 | Fronius Symo | Symo 5.0-3-M | výrobce | síťový třífázový | 98 | 97.3 | 99.9 | SVT20417 | 2016-01-04
32 | Fronius Česká republika s.r.o. | 15887022 | Fronius Symo | Symo 6.0-3-M | výrobce | síťový třífázový | 98 | 97.5 | 99.9 | SVT20418 | 2016-01-04
33 | Fronius Česká republika s.r.o. | 15887022 | Fronius Symo | Symo 7.0-3-M | výrobce | síťový třífázový | 98 | 97.6 | 99.9 | SVT20419 | 2016-01-04
34 | Fronius Česká republika s.r.o. | 15887022 | Fronius Symo | Symo 8.2-3-M | výrobce | síťový třífázový | 98 | 97.7 | 99.9 | SVT20420 | 2016-01-04
35 | Fronius Česká republika s.r.o. | 15887022 | Fronius Symo | Symo 10.0-3-M | výrobce | síťový třífázový | 98 | 97.4 | 99.9 | SVT20421 | 2016-01-04
36 | Fronius Česká republika s.r.o. | 15887022 | Fronius Symo Hybrid | Symo Hybrid 3.0-3-S | výrobce | hybridní | 97.5 | 94.863 | 99.9 | SVT20422 | 2016-01-04
37 | Fronius Česká republika s.r.o. | 15887022 | Fronius Symo Hybrid | Symo Hybrid 4.0-3-S | výrobce | hybridní | 97.6 | 95.73 | 99.9 | SVT20423 | 2016-01-04
38 | Fronius Česká republika s.r.o. | 15887022 | Fronius Symo Hybrid | Symo Hybrid 5.0-3-S | výrobce | hybridní | 97.6 | 96.44 | 99.9 | SVT20424 | 2016-01-04
39 | Fronius Česká republika s.r.o. | 15887022 | Fronius Primo | Fronius Primo 3.0-1 | výrobce | síťový jednofázový | 97.6 | 96.1 | 99.9 | SVT20425 | 2016-01-04
40 | Fronius Česká republika s.r.o. | 15887022 | Fronius Primo | Fronius Primo 3.5-1 | výrobce | síťový jednofázový | 97.7 | 96.8 | 99.9 | SVT20426 | 2016-01-04
41 | Fronius Česká republika s.r.o. | 15887022 | Fronius Primo | Fronius Primo 3.6-1 | výrobce | síťový jednofázový | 97.7 | 96.8 | 99.9 | SVT20427 | 2016-01-04
42 | Fronius Česká republika s.r.o. | 15887022 | Fronius Primo | Fronius Primo 4.0-1 | výrobce | síťový jednofázový | 97.7 | 97 | 99.9 | SVT20428 | 2016-01-04
43 | Fronius Česká republika s.r.o. | 15887022 | Fronius Primo | Fronius Primo 4.6-1 | výrobce | síťový jednofázový | 97.8 | 97 | 99.9 | SVT20429 | 2016-01-04
44 | Fronius Česká republika s.r.o. | 15887022 | Fronius Primo | Fronius Primo 5.0-1 | výrobce | síťový jednofázový | 97.8 | 97.1 | 99.9 | SVT20430 | 2016-01-04
45 | Fronius Česká republika s.r.o. | 15887022 | Fronius Primo | Fronius Primo 6.0-1 | výrobce | síťový jednofázový | 97.8 | 97.3 | 99.9 | SVT20431 | 2016-01-04
46 | Fronius Česká republika s.r.o. | 15887022 | Fronius Primo | Fronius Primo 8.2-1 | výrobce | síťový jednofázový | 97.8 | 97.5 | 99.9 | SVT20432 | 2016-01-04
47 | Krannich Solar s.r.o. | 29183766 | Kostal PIKO 3.0 | PIKO 3.0 DCS INT (New Generation) | výrobce | síťový jednofázový | 96.2 | 95.5 | 99.9 | SVT20496 | 2016-01-12
48 | Krannich Solar s.r.o. | 29183766 | Kostal PIKO 4.2 | PIKO 4.2 DCS INT (New Generation) | výrobce | síťový třífázový | 97.5 | 96.1 | 99.9 | SVT20497 | 2016-01-12
49 | Krannich Solar s.r.o. | 29183766 | Kostal PIKO 5.5 | PIKO 5.5 DCS INT (New Generation) | výrobce | síťový třífázový | 97.7 | 96.3 | 99.9 | SVT20498 | 2016-01-12
50 | Krannich Solar s.r.o. | 29183766 | Kostal PIKO 7.0 | PIKO 7.0 DCS INT (New Generation) | výrobce | síťový třífázový | 97.6 | 96.5 | 99.9 | SVT20499 | 2016-01-12
51 | Krannich Solar s.r.o. | 29183766 | Kostal PIKO 8.5 | PIKO 8.5 DCS INT (New Generation) | výrobce | síťový třífázový | 97.6 | 96.5 | 99.9 | SVT20500 | 2016-01-12
52 | Krannich Solar s.r.o. | 29183766 | Kostal PIKO 10 | PIKO 10 DCS INT (New Generation) | výrobce | síťový třífázový | 97.7 | 97.1 | 99.9 | SVT20501 | 2016-01-12
53 | Krannich Solar s.r.o. | 29183766 | Solax SL-TL1500 X1 | SL-TL1500 X1 SERIES | výrobce | síťový jednofázový | 97.4 | 96.5 | 99.9 | SVT20502 | 2016-01-12
54 | Krannich Solar s.r.o. | 29183766 | Solax SL-TL2200 X1 | SL-TL2200 X1 SERIES | výrobce | síťový jednofázový | 97.5 | 96.8 | 99.9 | SVT20503 | 2016-01-12
55 | Krannich Solar s.r.o. | 29183766 | Solax SL-TL2800 X1 | SL-TL2800 X1 SERIES | výrobce | síťový jednofázový | 97.6 | 96.9 | 99.9 | SVT20504 | 2016-01-12
56 | Krannich Solar s.r.o. | 29183766 | Solax SL-TL3000 X1 | SL-TL3000 X1 SERIES | výrobce | síťový jednofázový | 97.6 | 96.9 | 99.9 | SVT20505 | 2016-01-12
57 | Krannich Solar s.r.o. | 29183766 | SolarEdge SE2200 | SE2200 - EUR | výrobce | síťový jednofázový | 97.6 | 97.6 | 99.5 | SVT20506 | 2016-01-12
58 | Krannich Solar s.r.o. | 29183766 | SolarEdge SE3000 | SE3000 - EUR | výrobce | síťový jednofázový | 97.6 | 97.6 | 99.5 | SVT20507 | 2016-01-12
59 | Krannich Solar s.r.o. | 29183766 | SolarEdge SE4000 | SE4000 - EUR | výrobce | síťový jednofázový | 97.6 | 97.5 | 99.5 | SVT20508 | 2016-01-12
60 | Krannich Solar s.r.o. | 29183766 | SolarEdge SE5000 | SE5000 - EUR | výrobce | síťový jednofázový | 97.6 | 97.4 | 99.5 | SVT20509 | 2016-01-12
61 | renerga solutions s.r.o. | 26236311 | SMA Sunny Boy 3000 TL | SB (Sunny Boy) 3000TL-21 | výrobce | síťový jednofázový | 97 | 96 | 99 | SVT20559 | 2016-01-15
62 | renerga solutions s.r.o. | 26236311 | SMA Sunny Boy 4000 TL | SB (Sunny Boy) 4000TL-21 | výrobce | síťový jednofázový | 97 | 96.4 | 99 | SVT20560 | 2016-01-15
63 | renerga solutions s.r.o. | 26236311 | SMA Sunny Boy 5000 TL | SB (Sunny Boy) 5000TL-21 | výrobce | síťový jednofázový | 97 | 96.5 | 99 | SVT20561 | 2016-01-15
64 | renerga solutions s.r.o. | 26236311 | SMA Sunny Tripower 5000 TL | STP (Sunny Tripower) 5000TL-20 | výrobce | síťový dvoufázový | 98 | 97.1 | 99 | SVT20562 | 2016-01-15
65 | Krannich Solar s.r.o. | 29183766 | Kostal PIKO 4.6 | PIKO 4.6 DCS INT (New Generation) | výrobce | síťový třífázový | 97.7 | 96.3 | 99.9 | SVT20565 | 2016-01-19
66 | Krannich Solar s.r.o. | 29183766 | Kostal PIKO 8.3 | PIKO 8.3 DCS INT | výrobce | síťový třífázový | 96 | 95.1 | 99.9 | SVT20566 | 2016-01-19
67 | Krannich Solar s.r.o. | 29183766 | Kostal PIKO 6.0 BA | PIKO 6.0 BA | výrobce | hybridní | 96.1 | 94.8 | 99.96 | SVT20567 | 2016-01-19
68 | Krannich Solar s.r.o. | 29183766 | Kostal PIKO 8.0 BA | PIKO 8.0 BA | výrobce | hybridní | 96.3 | 95 | 99.96 | SVT20568 | 2016-01-19
69 | Krannich Solar s.r.o. | 29183766 | Kostal PIKO 10 BA | PIKO 10.0 BA | výrobce | hybridní | 96.5 | 95.3 | 99.96 | SVT20569 | 2016-01-19
70 | Krannich Solar s.r.o. | 29183766 | Solax SK-TL3000E | SK-TL3000E X-HYBRID SERIES G2 | výrobce | síťový jednofázový | 97.6 | 97 | 99.9 | SVT20570 | 2016-01-19
71 | Krannich Solar s.r.o. | 29183766 | SolarEdge SE4k | SE4k - EUR | výrobce | síťový třífázový | 98 | 97.3 | 99.5 | SVT20571 | 2016-01-19
72 | Krannich Solar s.r.o. | 29183766 | SolarEdge SE4k | SE4k - EUR INDOOR | výrobce | síťový třífázový | 98 | 97.3 | 99.5 | SVT20572 | 2016-01-19
73 | Krannich Solar s.r.o. | 29183766 | SolarEdge SE5k | SE5k - EUR | výrobce | síťový třífázový | 98 | 97.3 | 99.5 | SVT20573 | 2016-01-19
74 | Krannich Solar s.r.o. | 29183766 | SolarEdge SE5k | SE5k - EUR INDOOR | výrobce | síťový třífázový | 98 | 97.3 | 99.5 | SVT20574 | 2016-01-19
75 | Krannich Solar s.r.o. | 29183766 | SolarEdge SE7k | SE7k - EUR | výrobce | síťový třífázový | 98 | 97.3 | 99.5 | SVT20575 | 2016-01-19
76 | Krannich Solar s.r.o. | 29183766 | SolarEdge SE7k | SE7k - EUR INDOOR | výrobce | síťový třífázový | 98 | 97.3 | 99.5 | SVT20576 | 2016-01-19
77 | Krannich Solar s.r.o. | 29183766 | SolarEdge SE8k | SE8k - EUR | výrobce | síťový třífázový | 98 | 97.5 | 99.5 | SVT20577 | 2016-01-19
78 | Krannich Solar s.r.o. | 29183766 | SolarEdge SE9k | SE9k - EUR | výrobce | síťový třífázový | 98 | 97.5 | 99.5 | SVT20578 | 2016-01-19
79 | Krannich Solar s.r.o. | 29183766 | SolarEdge SE10k | SE10k - EUR | výrobce | síťový třífázový | 98 | 97.6 | 99.5 | SVT20579 | 2016-01-19
80 | Krannich Solar s.r.o. | 29183766 | Delta Electronics | RPI H3 | výrobce | síťový jednofázový | 97 | 96.2 | _ | SVT20580 | 2016-01-19
81 | Krannich Solar s.r.o. | 29183766 | Delta Electronics | RPI H4A | výrobce | síťový jednofázový | 97.5 | 97 | _ | SVT20581 | 2016-01-19
82 | Krannich Solar s.r.o. | 29183766 | Delta Electronics | RPI H5A | výrobce | síťový jednofázový | 97.5 | 96.8 | _ | SVT20582 | 2016-01-19
83 | Krannich Solar s.r.o. | 29183766 | Delta Electronics | RPI M6A | výrobce | síťový třífázový | 98.3 | 97.6 | _ | SVT20583 | 2016-01-19
84 | Krannich Solar s.r.o. | 29183766 | Delta Electronics | RPI M8A | výrobce | síťový třífázový | 98.3 | 97.9 | _ | SVT20584 | 2016-01-19
85 | Krannich Solar s.r.o. | 29183766 | Delta Electronics | RPI M10A | výrobce | síťový třífázový | 98.3 | 98 | _ | SVT20585 | 2016-01-19
86 | Krannich Solar s.r.o. | 29183766 | Solax SK-SU3000E | SK-SU3000E X-HYBRID SERIES G2 | výrobce | hybridní | 97.6 | 94 | 99.9 | SVT20663 | 2016-01-26
87 | Krannich Solar s.r.o. | 29183766 | Solax SK-SU3700E | SK-SU3700E X-HYBRID SERIES G2 | výrobce | hybridní | 97.6 | 94 | 99.9 | SVT20664 | 2016-01-26
88 | Krannich Solar s.r.o. | 29183766 | Solax SK-SU5000E | SK-SU5000E X-HYBRID SERIES G2 | výrobce | hybridní | 97.6 | 94 | 99.9 | SVT20665 | 2016-01-26
89 | Solidsun s.r.o. | 2258129 | GoodWe NS Series | GW1000-NS | výrobce | síťový jednofázový | 96.5 | 96 | 99.9 | SVT20681 | 2016-02-03
90 | Solidsun s.r.o. | 2258129 | GoodWe NS Series | GW1500-NS | výrobce | síťový jednofázový | 97 | 96 | 99.9 | SVT20682 | 2016-02-03
91 | Solidsun s.r.o. | 2258129 | GoodWe NS Series | GW2000-NS | výrobce | síťový jednofázový | 97 | 96 | 99.9 | SVT20683 | 2016-02-03
92 | Solidsun s.r.o. | 2258129 | GoodWe NS Series | GW2500-NS | výrobce | síťový jednofázový | 97.5 | 97 | 99.9 | SVT20684 | 2016-02-03
93 | Solidsun s.r.o. | 2258129 | GoodWe NS Series | GW3000-NS | výrobce | síťový jednofázový | 97.5 | 97 | 99.9 | SVT20685 | 2016-02-03
94 | Solidsun s.r.o. | 2258129 | GoodWe DNS Series | GW3000D-NS | výrobce | síťový jednofázový | 97.6 | 97.4 | 99.9 | SVT20686 | 2016-02-03
95 | Solidsun s.r.o. | 2258129 | GoodWe DNS Series | GW3600D-NS | výrobce | síťový jednofázový | 97.6 | 97.4 | 99.9 | SVT20687 | 2016-02-03
96 | Solidsun s.r.o. | 2258129 | GoodWe DNS Series | GW4200D-NS | výrobce | síťový jednofázový | 97.6 | 97.4 | 99.9 | SVT20688 | 2016-02-03
97 | Solidsun s.r.o. | 2258129 | GoodWe DNS Series | GW5000D-NS | výrobce | síťový jednofázový | 97.6 | 97.4 | 99.9 | SVT20689 | 2016-02-03
98 | Solidsun s.r.o. | 2258129 | GoodWe Smart DT Series | GW4000-DT | výrobce | síťový třífázový | 97.8 | 96.7 | 99.9 | SVT20690 | 2016-02-03
99 | Solidsun s.r.o. | 2258129 | GoodWe Smart DT Series | GW5000-DT | výrobce | síťový třífázový | 97.8 | 96.7 | 99.9 | SVT20691 | 2016-02-03
100 | Solidsun s.r.o. | 2258129 | GoodWe Smart DT Series | GW6000-DT | výrobce | síťový třífázový | 97.8 | 96.7 | 99.9 | SVT20692 | 2016-02-03
101 | Solidsun s.r.o. | 2258129 | GoodWe DT Series | GW10K-DT | výrobce | síťový třífázový | 98 | 97.7 | 99.9 | SVT20693 | 2016-02-03
102 | Solidsun s.r.o. | 2258129 | GoodWe DT Series | GW12K-DT | výrobce | síťový třífázový | 98 | 97.7 | 99.9 | SVT20694 | 2016-02-03
103 | Solidsun s.r.o. | 2258129 | GoodWe ES Series | GW5048D-ES | výrobce | hybridní | 97.6 | 97 | 99.9 | SVT20695 | 2016-02-03
104 | Solidsun s.r.o. | 2258129 | GoodWe ES Series | GW3648D-ES | výrobce | hybridní | 97.6 | 97 | 99.9 | SVT20696 | 2016-02-03
105 | Schneider electric CZ, s.r.o. | 60467550 | Schneider Electric Conext RL | Conext RL 3000 E | výrobce | síťový jednofázový | 97.5 | 97 | - | SVT20751 | 2016-02-10
106 | Schneider electric CZ, s.r.o. | 60467550 | Schneider Electric Conext RL | Conext RL 4000 E | výrobce | síťový jednofázový | 97.5 | 97 | - | SVT20752 | 2016-02-10
107 | Schneider electric CZ, s.r.o. | 60467550 | Schneider Electric Conext RL | Conext RL 5000 E | výrobce | síťový jednofázový | 97.5 | 97 | - | SVT20753 | 2016-02-10
108 | Schneider electric CZ, s.r.o. | 60467550 | Schneider Electric Conext TL | Conext TL 8000 E | výrobce | síťový třífázový | 98.2 | 97.4 | - | SVT20754 | 2016-02-10
109 | Schneider electric CZ, s.r.o. | 60467550 | Schneider Electric Conext TL | Conext TL 10000 E | výrobce | síťový třífázový | 98.3 | 97.7 | - | SVT20755 | 2016-02-10
110 | GBC Montáže, spol. s r.o. | 46983465 | InfiniSolar 10KW | InfiniSolar 10KW | výrobce | síťový třífázový | 96 | 94 | 99.97 | SVT20756 | 2016-02-12
111 | Solární Panely.CZ, s.r.o. | 29191858 | Měnič napětí Studer Innotec | XTS 1200-24 | výrobce | hybridní | 93 | 91.68 | - | SVT20777 | 2016-02-22
112 | Solární Panely.CZ, s.r.o. | 29191858 | Měnič napětí Studer Innotec | XTS 1400-48 | výrobce | hybridní | 93 | 91.9 | - | SVT20778 | 2016-02-22
113 | Solární Panely.CZ, s.r.o. | 29191858 | Měnič napětí Studer Innotec | XTM 3500-24 | výrobce | hybridní | 94 | 92.6 | - | SVT20779 | 2016-02-22
114 | Solární Panely.CZ, s.r.o. | 29191858 | Měnič napětí Studer Innotec | XTM 2400-24 | výrobce | hybridní | 94 | 92.52 | - | SVT20780 | 2016-02-22
115 | Frankensolar Eastern Europe s.r.o. | 28861841 | Growatt S serie | Growatt 1000-S | výrobce | síťový jednofázový | 97 | 95.5 | 99.5 | SVT20784 | 2016-02-23
116 | Frankensolar Eastern Europe s.r.o. | 28861841 | Growatt S serie | Growatt 1500-S | výrobce | síťový jednofázový | 97 | 96.5 | 99.5 | SVT20785 | 2016-02-23
117 | Frankensolar Eastern Europe s.r.o. | 28861841 | Growatt S serie | Growatt 2000-S | výrobce | síťový jednofázový | 97 | 96.5 | 99.5 | SVT20786 | 2016-02-23
118 | Frankensolar Eastern Europe s.r.o. | 28861841 | Growatt S serie | Growatt 3000-S | výrobce | síťový jednofázový | 97 | 96.5 | 99.5 | SVT20787 | 2016-02-23
119 | Frankensolar Eastern Europe s.r.o. | 28861841 | Growatt MTL serie | Growatt 2500 MTL | výrobce | síťový jednofázový | 97.5 | 97 | 99.5 | SVT20788 | 2016-02-23
120 | Frankensolar Eastern Europe s.r.o. | 28861841 | Growatt MTL serie | Growatt 3000 MTL | výrobce | síťový jednofázový | 97.5 | 97.4 | 99.5 | SVT20789 | 2016-02-23
121 | Frankensolar Eastern Europe s.r.o. | 28861841 | Growatt MTL serie | Growatt 3600 MTL | výrobce | síťový jednofázový | 97.6 | 97 | 99.5 | SVT20790 | 2016-02-23
122 | Frankensolar Eastern Europe s.r.o. | 28861841 | Growatt MTL serie | Growatt 4200 MTL | výrobce | síťový jednofázový | 97.9 | 97.4 | 99.5 | SVT20791 | 2016-02-23
123 | Frankensolar Eastern Europe s.r.o. | 28861841 | Growatt MTL serie | Growatt 5000 MTL | výrobce | síťový jednofázový | 97.9 | 97.4 | 99.5 | SVT20792 | 2016-02-23
125 | Frankensolar Eastern Europe s.r.o. | 28861841 | Growatt HY serie | Growatt 3000HY | výrobce | hybridní | 96 | 95 | >99 | SVT20793 | 2016-02-23
127 | Frankensolar Eastern Europe s.r.o. | 28861841 | SMA Sunny Boy | SB (Sunny Boy) 1.5 | výrobce | síťový jednofázový | 97.2 | 96.1 | >99 | SVT20856 | 2016-03-01
129 | Frankensolar Eastern Europe s.r.o. | 28861841 | SMA Sunny Boy | SB (Sunny Boy) 2.5 | výrobce | síťový jednofázový | 97.2 | 96.7 | >99 | SVT20857 | 2016-03-01
131 | TERMS a.s. | 14499037 | SMA Sunny Boy | Sunny Boy 240 | výrobce | síťový jednofázový | 95.8 | 95.3 | 99.9 | SVT20859 | 2016-03-02
133 | TERMS a.s. | 14499037 | SMA Sunny Boy | Sunny Boy 3600TL | výrobce | síťový jednofázový | 97 | 96.4 | 99.9 | SVT20860 | 2016-03-02
135 | TERMS a.s. | 14499037 | SMA Sunny Tripower | Sunny Tripower 6000TL | výrobce | síťový třífázový | 98 | 97.4 | 99.9 | SVT20861 | 2016-03-02
137 | TERMS a.s. | 14499037 | SMA Sunny Tripower | Sunny Tripower 7000TL | výrobce | síťový třífázový | 98 | 97.5 | 99.9 | SVT20862 | 2016-03-02
139 | TERMS a.s. | 14499037 | SMA Sunny Tripower | Sunny Tripower 8000TL | výrobce | síťový třífázový | 98 | 97.6 | 99.9 | SVT20863 | 2016-03-02
141 | TERMS a.s. | 14499037 | SMA Sunny Tripower | Sunny Tripower 9000TL | výrobce | síťový třífázový | 98 | 97.6 | 99.9 | SVT20864 | 2016-03-02
143 | TERMS a.s. | 14499037 | SMA Sunny Tripower | Sunny Tripower 10000TL | výrobce | síťový třífázový | 98 | 97.6 | 99.9 | SVT20865 | 2016-03-02
145 | TERMS a.s. | 14499037 | SMA Sunny Tripower | Sunny Tripower 12000TL | výrobce | síťový třífázový | 98.3 | 97.9 | 99.9 | SVT20866 | 2016-03-02
147 | Neosolar,spol. s r.o. | 26287030 | Měnič/nabíječ Multiplus Victron Energy | Multiplus 24/3000/70 | výrobce | hybridní | 94 | 92 | - | SVT20903 | 2016-03-17
149 | Neosolar,spol. s r.o. | 26287030 | Měnič/nabíječ Multiplus Victron Energy | Multiplus 24/5000/120 | výrobce | hybridní | 94 | 92 | - | SVT20904 | 2016-03-17
151 | Neosolar,spol. s r.o. | 26287030 | Měnič/nabíječ Multiplus Victron Energy | Multiplus 48/3000/35 | výrobce | hybridní | 95 | 93 | - | SVT20905 | 2016-03-17
153 | Neosolar,spol. s r.o. | 26287030 | Měnič/nabíječ Multiplus Victron Energy | Multiplus 48/5000/70 | výrobce | hybridní | 95 | 93 | - | SVT20906 | 2016-03-17
155 | Neosolar,spol. s r.o. | 26287030 | Měnič/nabíječ Quattro Victron Energy | Quattro 24/5000/120-100/100 | výrobce | hybridní | 94 | 92 | - | SVT20907 | 2016-03-17
157 | Neosolar,spol. s r.o. | 26287030 | Měnič/nabíječ Quattro Victron Energy | Quattro 48/5000/70-100/100 | výrobce | hybridní | 95 | 93 | - | SVT20908 | 2016-03-17
159 | Neosolar,spol. s r.o. | 26287030 | Měnič/nabíječ Quattro Victron Energy | Quattro 24/8000/200-100/100 | výrobce | hybridní | 94 | 92 | - | SVT20909 | 2016-03-17
161 | Neosolar,spol. s r.o. | 26287030 | Měnič/nabíječ Quattro Victron Energy | Quattro 48/8000/110-100/100 | výrobce | hybridní | 96 | 94 | - | SVT20910 | 2016-03-17
163 | Neosolar,spol. s r.o. | 26287030 | Měnič/nabíječ Quattro Victron Energy | Quattro 48/10000/140-100/100 | výrobce | hybridní | 96 | 94 | - | SVT20911 | 2016-03-17
165 | Schneider electric CZ, s.r.o. | 60467550 | Schneider Electric Conext SW | Conext střídač/nabíječ SW 4048 230 | výrobce | hybridní | 94 | 92.2 | - | SVT20913 | 2016-03-18
167 | Schneider electric CZ, s.r.o. | 60467550 | Schneider Electric Conext XW | Conext střídač/nabíječ XW 4024 230 | výrobce | hybridní | 94 | 92.1 | - | SVT20914 | 2016-03-18
169 | Schneider electric CZ, s.r.o. | 60467550 | Schneider Electric Conext XW+ | Conext střídač/nabíječ XW+ 7048 E | výrobce | hybridní | 95.8 | 93.9 | - | SVT20915 | 2016-03-18
171 | Schneider electric CZ, s.r.o. | 60467550 | Schneider Electric Conext XW+ | Conext střídač/nabíječ XW+ 8548 E | výrobce | hybridní | 95.8 | 93.2 | - | SVT20916 | 2016-03-18
173 | Ing. Martin Kolařík | 65144953 | Infinisolar 3KW Plus | Infinisolar 3KW Plus | výrobce | síťový jednofázový | 96 | 95 | 99.9 | SVT20928 | 2016-03-22
175 | Ing. Martin Kolařík | 65144953 | Infinisolar 5KW Plus | Infinisolar 5KW Plus | výrobce | síťový jednofázový | 96 | 95 | 99.9 | SVT20929 | 2016-03-22
177 | GBC Montáže, spol. s r.o. | 46983465 | KACO blueplanet 3.0TL1 M1 | KACO blueplanet 3.0TL1 M1 | výrobce | síťový jednofázový | 97.2 | 96.5 | 99.9 | SVT20946 | 2016-03-31
179 | GBC Montáže, spol. s r.o. | 46983465 | KACO blueplanet 3.0TL1 | KACO blueplanet 3.0TL1 | výrobce | síťový jednofázový | 97.2 | 96.5 | 99.9 | SVT20947 | 2016-03-31
181 | GBC Montáže, spol. s r.o. | 46983465 | KACO blueplanet 3.5TL1 | KACO blueplanet 3.5TL1 | výrobce | síťový jednofázový | 97.2 | 96.4 | 99.9 | SVT20948 | 2016-03-31
183 | GBC Montáže, spol. s r.o. | 46983465 | KACO blueplanet 3.7TL1 | KACO blueplanet 3.7TL1 | výrobce | síťový jednofázový | 97.2 | 96.5 | 99.9 | SVT20949 | 2016-03-31
185 | GBC Montáže, spol. s r.o. | 46983465 | KACO blueplanet 4.0TL1 | KACO blueplanet 4.0TL1 | výrobce | síťový jednofázový | 97.2 | 96.6 | 99.9 | SVT20950 | 2016-03-31
187 | GBC Montáže, spol. s r.o. | 46983465 | KACO blueplanet 4.6TL1 | KACO blueplanet 4.6TL1 | výrobce | síťový jednofázový | 97.2 | 96.7 | 99.9 | SVT20951 | 2016-03-31
189 | GBC Montáže, spol. s r.o. | 46983465 | KACO blueplanet 5.0TL1 | KACO blueplanet 5.0TL1 | výrobce | síťový jednofázový | 97.2 | 96.6 | 99.9 | SVT20952 | 2016-03-31
191 | GBC Montáže, spol. s r.o. | 46983465 | KACO blueplanet 5.0TL3 | KACO blueplanet 5.0TL3 | výrobce | síťový třífázový | 98.3 | 97.4 | 99.9 | SVT20953 | 2016-03-31
193 | GBC Montáže, spol. s r.o. | 46983465 | KACO blueplanet 6.5TL3 | KACO blueplanet 6.5TL3 | výrobce | síťový třífázový | 98.3 | 97.6 | 99.9 | SVT20954 | 2016-03-31
195 | GBC Montáže, spol. s r.o. | 46983465 | KACO blueplanet 7.5TL3 | KACO blueplanet 7.5TL3 | výrobce | síťový třífázový | 98.3 | 97.7 | 99.9 | SVT20955 | 2016-03-31
197 | GBC Montáže, spol. s r.o. | 46983465 | KACO blueplanet 9.0TL3 | KACO blueplanet 9.0TL3 | výrobce | síťový třífázový | 98.3 | 97.9 | 99.9 | SVT20956 | 2016-03-31
199 | Neosolar,spol. s r.o. | 26287030 | Měnič/nabíječ EasySolar Victron Energy | EasySolar 24/3000/70-50 | výrobce | hybridní | 94 | 92 | 98 | SVT20957 | 2016-03-31
201 | Neosolar,spol. s r.o. | 26287030 | Měnič/nabíječ EasySolar Victron Energy | EasySolar 48/3000/35-50 | výrobce | hybridní | 95 | 93 | 98 | SVT20958 | 2016-03-31
Note on B3: Zadejte název výrobce / dodavatele / distributora.
Note on D3: Zadejte název či jiné obchodní označení výrobku.
Note on E3: Zadejte typové označení výrobku.
Note on F3: Vyberte ze seznamu: - nezávislá akreditovaná osoba - výrobce se zavedeným systémem řízení jakosti dle ISO 9001 - výrobce

## SVT k OPŽP "kotlíkové dotace"
16. výzva OPŽP 2014-2020
Prioritní osa 2: Zlepšování kvality ovzduší v lidských sídlech
Specifický cíl: 2.1 - Snížit emise z lokálního vytápění domácností podílející se na expozici obyvatelstva koncentracím znečišťujících látek
Cílem je omezit primární emise znečišťujících látek z lokálního vytápění domácností.
Typy podporovaných projektů a aktivit:
a. Výměna zdrojů tepla na pevná paliva za:
tepelné čerpadlo.
kotel na pevná paliva.
plynový kondenzační kotel.
b. Instalace solárně-termických soustav pro přitápění nebo přípravu TV,
c. Instalace dodatečných zařízení (např. filtr) ke snížení emisí znečišťujících látek,
d. Technická opatření vedoucí ke snížení energetické náročnosti rodinného domu ("mikro" energetická opatření).
Statní fond životního prostředí ČR spouští registraci do seznamu výrobců kotlů, tepelných čerpadel a solárních termických panelů pro Specifický cíl 2.1, Prioritní osy 2, Operačního programu Životní prostředí 2014–2020.
Seznam SVT je otevřený pro výrobce kotlů, tepelných čerpadel a solárních termických panelů splňujících požadavky uvedené v „Závazných pokynech pro Specifický cíl 2.1, Prioritní osy 2, Operačního programu Životní prostředí 2014–2020 – Výzva pro kraje č. 1“ a současně požadavky Nařízení Komise č. 813/2013 ze dne 2. srpna 2013, kterým se provádí směrnice Evropského parlamentu a Rady 2009/125/ES, pokud jde o požadavky na ekodesign ohřívačů pro vytápění vnitřních prostorů a kombinovaných ohřívačů (v případě kotlů na zemní plyn a tepelných čerpadel) a Nařízení Komise 2015/1189 ze dne 28. dubna 2015, kterým se provádí směrnice Evropského parlamentu a Rady 2009/125/ES, pokud jde o požadavky na ekodesign kotlů na tuhá paliva. Soulad s těmito předpisy je doložen prohlášením certifikačního orgánu, který provedl posouzení shody tohoto výrobku s příslušnou technickou normou a provedl zkoušky potřebné k tomuto prohlášení. Současně je vyžadováno plnění i těch požadavků, které jsou v příslušných nařízeních stanoveny s účinností až od určitého budoucího data. Předepsané parametry musí kotle splnit pro všechna uvažovaná paliva (tj. taková, k jejichž výlučnému použití se uživatel zaváže, přičemž tato skutečnost může být předmětem kontroly) a všechny použitelné způsoby přikládání, pokud je výrobce umožňuje.
Kontaktní adresou pro registraci do seznamu je: kotliky-registrace@sfzp.cz